## Basis
Straat + nummer + toevoeging |  |  | Boomsestraat 10a |  |  |  |  | <<< Adres niet gevonden |  |  | Bouwjaar |  | 1965 | V 2.3
Email adres | [10 empty] | WoonOpp |  | 104
Bezoek EnergieCoach Gewenst |  |  | Nee | [13 empty] | 1.5918
Aantal Bewoners |  |  | 2
Woningtype |  |  | HoekWoning |  |  |  | Nu 730 m3 gas/jaar |  | Tapwater | 120 | 60 | [6 empty] | 1.4476
Hoeveelheid Glas |  |  | Normaal |  |  |  | Nieuw 140 m3 gas/jaar |  | Ventilatie | 120 | 20
Heeft het huis een puntdak |  |  | Nee | [5 empty] | Kieren | 70 | 30 | [5 empty] | 5.8844
Vloerverwarming op begane grond |  |  | Nee | [5 empty] | Vloer | 108.5973 | 19.0779
Ventilatie Systeem |  |  | geen |  | D |  |  |  | Muren | 359.7425 | 158.7932 | [6 empty] | 4.7075
Staat verwarming op etage aan |  |  | Nee | [5 empty] | Glas | 100.7416 | 20.2379 |  |  |  |  | 10.6837
Verbruik Warm Water |  |  | Normaal | [5 empty] | Dak | 39.1616 | 11.4917
Is de vloer na-geïsoleerd |  |  | Nee |  | D | [12 empty] | 4.92
Is de muur na-geïsoleerd |  |  | Nee |  | D
Is het dak na-geïsoleerd |  |  | Nee |  | D | [11 empty] | 20
Is het glas verbeterd |  |  | Nee |  | D
Is extra kierdichting toegepast |  |  | Nee |  | D | [12 empty] | 16
Aantal Zonnepanelen | [15 empty] | 16.3385
Huidig Gasverbruik [m3/jaar] | [14 empty] | Temperaturen Nu
Huidig ElektraVerbruik [kWh/jaar] | [15 empty] | Bij buiten |  | 0
|  |  | Opp, Rt=oud>>nieuw |  |  |  | Gasverbruik m3/jaar |  |  | Besparing | Commentaar
[7 empty] | Nu |  | Nieuw | m3/jaar
Dak |  |  | 20m2 Rt=0.3>>6.3 |  |  |  | 40 |  | 10 | 30 | [6 empty] | 9.809
Glas |  |  | Onder: 2m2 Ug=5.8>>1 |  |  |  | 100 |  | 20 | 80 | Boven: 1.3m2 Ug=5.8>>1
Zoninstraling |  |  | Iets minder bij beter glas |  |  |  | -40 |  | -30 | -10 | [7 empty] | 10.2755
Muren |  |  | 55m2 Rt=0.7>>1.9 |  |  |  | 360 |  | 160 | 200
Vloer |  |  | 14m2 Rt=0.7>>3.7 |  |  |  | 110 |  | 20 | 90 | [6 empty] | 11.8109
Kieren en Tocht | [6 empty] | 70 |  | 30 | 40
Ventillatie | [6 empty] | 120 |  | 20 | 100 | [7 empty] | 11.0028
Warm Tapwater (Bad + Douche) | [6 empty] | 120 |  | 60 | 60 | [5 empty] | 14.5952
Interne WarmteProductie (personen + apparatuur) | [6 empty] | -150 |  | -150 | 0
Totaal Verwarming + Bad + Douche | [6 empty] | 730 |  | 140 | 590 | [7 empty] | 17.4
[7 empty] | 1520 |  | 290 | 1230 | kg CO2 per jaar bespaard | [5 empty] | 20
[7 empty] | 68.985 |  | 13.23 | 55.755 | Bomen per jaar bespaard
[7 empty] | 1060 |  | 200 | 860 | Euro per jaar bespaard
Thermische Energie per m2 [kWh/m2] | [6 empty] | 217.175 |  | 41.65 | <50 kWh/m2 dan geschikt voor warmtepomp | [7 empty] | 18.6316
Vermogen full electric Warmtepomp [kW] | [6 empty] | 3.65 |  | 0.7 | Dit is een indicatie bij uw huidig gedrag | [5 empty] | 19.3568
Elektra verbuik Warmtepomp [kWh/jaar] | [6 empty] | 1350 |  | 260 | Bij een SCOP van 4.5 |  |  |  |  | Temperaturen Nieuw
Extra zonnepanelen voor Warmtepomp | [6 empty] | 5 |  | 0.96296 | Bij 270 kWh per paneel per jaar | [5 empty] | Bij buiten |  | 0
Disclaimer: dit rekenblad is slechts indicatief en er kunnen geen rechten aan worden ontleend
Totaal besparing bij een graadje lager [m3 gas/jaar] | [6 empty] | 57.9047 |  | 19.954
Woning |  |  |  | Standaardwaarden | [5 empty] | Constanten
Bouwjaar |  | 1970 |  | Warmteprod_pp |  | 130 |  |  |  | Graaddagen |  | 2500
Woonplaats |  | Balgoij |  | Aanwezigheid |  | 50% |  |  |  | Ketelrendement |  | 85%
Postcode |  | 6613AH |  | Apparatuur [W] |  | 2000 |  |  |  | kWh / m3 gas |  | 9.8
Oppervlakte [m2] |  | 28 | [7 empty] | Kruipruim Corr. |  | 0.7
Breedte [m] |  | 2.9933 |  | Rt plafond |  | 0.5 |  |  |  | Vloerverw. Corr. |  | 1
Diepte [m] |  | 4.6771 |  | Rt zoldervloer |  | 0.5
Besparingsmogelijkheid
Note on G1: bijv. Appelhof 6a (case insensitive)
Note on W1: Op deze cell zit een Conditional Formatting. Als je het resultaat van deze formule op "=1" zet, zie je alle protected cells.
Note on G4: Voor warmwaterverbruik. Als men buitengemiddeld omgaat met warm water, kun je dat met dit getal compenseren.
Note on G5: Een twee-onder-een-kapper is een hoekwoning. Appartement ontbreekt nog.
Note on G7: werkt nog niet
Note on G10: half als een aantal kamers boven worden gestookt. In tabblad Details kun je ook nog de gemiddelde temperatuur op de bovenverdieping instellen.

## Tabellen
R-waarde [W/m2.K]
Dikte [cm] | Glaswol Piepschuim Gutex Vlas Hennep etc | PIR | Bluedec
1 | 0.28571 | 0.45455 | 0.74074 |  | Rc-waarden Bouwbesluit
2 | 0.57143 | 0.90909 | 1.4815 |  | vanaf | Vloer | Muur | Dak | Glas | Muur+
3 | 0.85714 | 1.3636 | 2.2222 |  | 1800 | 0.65 | 0.65 | 0.3 | 0.17241 | 1.9
4 | 1.1429 | 1.8182 | 2.963 |  | 1975 | 0.65 | 1.3 | 1.3 | 0.17241 | 2.1
5 | 1.4286 | 2.2727 |  |  | 1983 | 1.3 | 1.3 | 1.3 | 0.17241 | 2.1
6 | 1.7143 | 2.7273 |  |  | 1988 | 1.3 | 2 | 2 | 0.35714 | 2.4
7 | 2 | 3.1818 |  |  | 1992 | 2.5 | 2.5 | 2.5 | 0.35714 | 2.9
8 | 2.2857 | 3.6364 |  |  | 2014 | 3.5 | 3.5 | 3.5 | 0.83333 | 3.9
9 | 2.5714 | 4.0909 |  |  | 2015 | 3.5 | 4.5 | 6 | 0.83333 | 4.5
10 | 2.8571 | 4.5455 |  |  | 2021 | 3.7 | 4.7 | 6.3 | 1 | 4.7
12 | 3.4286 | 5.4545 |  |  | 2030 | 3.7 | 4.7 | 6.3 | 2 | 4.7
14 | 4 | 6.3636
16 | 4.5714 | 7.2727
18 | 5.1429 | 8.1818
20 | 5.7143 | 9.0909
Spouw+ | 0.18
Muur+ | 0.41
Subsidie 1 maatregel (dubbel bij 2 maatregelen) Tweede maatregel mag ook een (hybride) warmtepomp oid zijn
| tot 1-1-2023 | 2023-01-01 | min m2 | max m2 | min Rd | max Ug
Gevel | € 19,00 | € 19,00 | 10 | 170 | 3,5
Spouw muur | € 4,00 | € 4,00 | 10 | 170 | 1,1
Dak *1 | € 15,00 | € 15,00 | 20 | 200 | 3,5
Zolder *1 | € 4,00 | € 4,00 | 20 | 130 | 3,5
Vloer *2 | € 5,50 | € 5,50 | 20 | 130 | 3,5
Bodem *2 | € 3,00 | € 3,00 | 20 | 130 | 3,5
HR++ | € 26,50 | € 23,00 | 8 *4 | 45 *4 |  | ≤ 1,2
Triple | € 75,00 | € 65,50 | 8 *4 | 45 *4 |  | ≤ 0,7
iso *3 panelen | € 11,50 | € 10,00 | 8 *5 | 45 *5 |  | 0,7<U≤1,2
iso *3 panelen | € 57,50 | € 45,00 | 8 *5 | 45 *5 |  | ≤ 0,7
iso *3 Deuren | € 26,50 | € 23,00 | 8 *6 | 45 *6 |  | 1,0<U≤ 1,5
iso *3 Deuren | € 75,00 | € 65,50 | 8 *6 | 45 *6 |  | ≤ 1,0
*1 Kies in uw subsidieaanvraag tussen dakisolatie of zolder/vlieringisolatie: u krijgt maar voor één van deze beide maatregelen subsidie.
*2 Kies in uw subsidieaanvraag tussen vloerisolatie of bodemisolatie: u krijgt maar voor één van deze maatregelen subsidie.
*3 Alleen mogelijk samen met HR++ glas of Triple glas.
*4 In combi met isolerende panelen in kozijnen en/of isolerende deuren.
*5 In combi met glas of isolerende deuren.
*6 In combi met glas of isolerende panelen in kozijnen.
Bron: | https://www.rvo.nl/subsidies-financiering/isde/woningeigenaren/isolatiemaatregelen#subsidiebedragen-per-m2

## Details
|  |  | BAG_W | [8 empty] | BAG | Bag_MM
Invoer en algemene gegevens | [9 empty] | protected | RowNumber | #REF! | #REF! | ='E:\NextCloud_Stef\Data\_Energie_Cafe\Warmtepomp\[Bag_MM.xlsx]BAG'!$A$2
Straat + Nr + abc | Boomsestraat 10a |  |  | Bewoners | 2 |  |  | Vloer | Nee |  | PostCode | #REF! |  | #REF!
Postcode | 6613AH |  |  | Woningtype | HoekWoning | 1 |  | Muur | Nee |  |  |  |  | E:\NextCloud_Stef\Data\_Energie_Cafe\Warmtepomp\[Bag_MM.xlsx]BAG!$A$2
Woonplaats | Balgoij |  |  | Puntdak | Nee |  |  | Dak | Nee |  |  |  |  | 'E:\NextCloud_Stef\Data\_Energie_Cafe\Warmtepomp\[Bag_MM.xlsx]BAG'!$A$2
Bouwjaar | 1970 |  | 1969 | Vloerverw | Nee |  |  | Glas | Nee
Oppervlakte | 28 |  |  | Boven Warm | Nee |  |  | Kier | Nee
Correctie Bouwjaar | 1 | 1
Graaddagen | 2500 | 2500 |  | CO2 gas [kg/m3] |  |  | 2.079 | 2.08 | https://www.klimaatplein.com/gratis-co2-calculator | V_m2_Rc | 7.2029 | Gas_Verbruik [m3/jaar] = Opp * V_m2_Rc / Rc
Ketelrendement | 85% | 85% |  | CO2 grijs elektriciteit [kg/kWh] |  |  | 0.456 | 0.46 | https://www.klimaatplein.com/gratis-co2-calculator |  |  | Vermogen [ Watt] = Gas_Verbruik * (Tbuiten - Tbinnen) / V_m2_Rc
kWh_m3 | 9.8 | 9.8 |  | Bomen grijs elektr /kWh |  |  | 0.1223 | 0.12 |  |  |  | Gas_Verbruik = Vermogen * V_m2_Rc / ( Tbuiten - Tbinnen )
|  |  |  | Bomen gas /m3 |  |  | 0.0945 | 0.09 |  | V_m2_Rc_lager | 6.5172 | Graaddagen 238 lager
Ug Beste Glas | 1 | 1 |  | Gasprijs [Euro/m3] |  |  | 1.45 | 1.45
Warmtepomp m3gas | 200 | 200 |  | Elektraprijs [Euro/kWh] |  |  | 0.4 | 0.4
WP beta full electric | 1 | 1 |  | Zonnepaneel kWh/jaar |  |  | 270 | 270
WP beta hybride | 0.5 | 0.5 |  | 1 m3 hout = m3 gas |  |  | 220 | 220
WP SCOP | 4.5 | 4.5
| Auto | Detail
Warmteproductie pp [W] | 130 |  | 130 | 148.8595
Aanwezigheid persoon [%] | 50% |  | 50%
Aparatuur [kWh/jaar] | 2000 |  | 2000
| Auto | Detail
Tbinnen | 19 | 20 | 20
Tboven | 19 |  | 19
Tzolder | 5 |  | 5
Tbuiten | 0 | 0 | 0
| Auto | Detail
Breedte | 2.9933 |  | 2.9933
Diepte | 4.6771 |  | 4.6771
| Auto | Detail
Plafond-Rc | 0.5 |  | 0.5
Zoldervloer-Rc | 0.5 |  | 0.5
Vloer
Oppervlakte | 14 | [9 empty] | Kruipruimte correctie om te corrigeren dat de temperatuur van de kruipruimte ergens tussen de binnen en de buitentemperatuur in zit. De lerarenopleiding natuurkunde van de Hogeschool Utrecht gebruikt 0.8. NTA8800-2023, p 148, correctiefactor voor vloer op zand of vloer op kruipruimte fls=0.7. Voor een nauwkeuriger berkeneing zou je de temperatuur van de kruipruimte over het jaar moeten intergreren: Tkruipruimte=11.2 + 0.08 * Tbuiten (NTA8800 bevat tabel met maandbuitentemperaturen)( De correctie voor vloerverwarming is nodig omdat de vloer bij vloerverwarming gemiddeld veel warmer is en dus meer warmte verliest. Milieu Centraal adviseert een Rc van 5 bij vloerverwarming in plaats van de 3.7 uit het bouwbesluit, daarmee suggererend een factor 1.35. Stel de gemiddelde temperatuur van de kruipruimte is 10 graden, zonder vloerverwarming is de temperatuur van de vloer 16 graden, met vloerverwarming gemiddeld 25 graden, dan kom je tot een factor 2.5. Daarmee is dus een factor 1.5 nog aan de conservatieve kant. NTA 8800 - 2023 geeft p16, p941: Tkruipruimte = 11.2 + 0.08 * Tbuiten (maandgemiddelde)
Vloerverwarming | Nee
Verbeterd | Nee
| Correcties |  |  | Vloer Nu |  |  | Vloer Optimaal
| Kruip | Verwarm |  | Rt | Verbruik |  | Rt | Verbruik
Vloer Auto | 0.7 | 1.5 | 1 | 0.65 | 108.5973 |  | 3.7 | 19.0779 | <<< | <<< Wordt gebruikt als Rt detailering leeg is
0
Vloer Detail 1/1 | 0.7 | 1.5 | 1 |  | #DIV/0! |  | 6 | 11.7647 | <<<
Nu in gebruik | 0.7 | 1.5 | 1 | 0.65 | 108.5973 |  | 3.7 | 19.0779 |  | <<< Nu in gebruik
Glas Nu | [9 empty] | Glas Optimaal
Glas Nu Ug | 5.8 |  |  |  | Glas_Maat | [9 empty] | Glas_Maat |  |  |  |  | 5.8017
Glas Auto |  |  |  |  | Normaal |  | m3 gas per jaar |  |  | Glas Auto |  |  |  |  | Normaal |  | m3 gas per jaar |  |  | 4.8276 | 2.8896
| m2 | Ug | Zta | Schaduw |  | m2 | Verbruik | Zon_In | FALSE |  | m2 | Ug | Zta | Schaduw |  | m2 | Verbruik | Zon_In
Beneden | 2.016 | 5.8 | 0.77006 | 20% | 11.6928 | 2.016 | 84.2218 | 25.4951 |  | Beneden | 2.016 | 1 | 0.4931 | 20% | 2.016 | 2.016 | 14.521 | 16.3255
Boven | 1.344 | 5.8 | 0.77006 | 20% | 7.7952 | 1.344 | 16.5197 | 16.9967 |  | Boven | 1.344 | 1 | 0.4931 | 20% | 1.344 | 1.344 | 5.7169 | 10.8837
[6 empty] | 3.36 | 100.7416 | 42.4918 | <<< | [6 empty] | 3.36 | 20.2379 | 27.2092 | <<< | <<< Wordt gebruikt als Glas_Maat is ingevuld
Glas Detail-1/2 | [9 empty] | Glas Detail-1/2
| m2 | Ug | Zta | Schaduw |  | m2 | Verbruik | Zon_In |  |  | m2 | Ug | Zta | Schaduw |  | m2 | Verbruik | Zon_In
Beneden |  | 2.8 | 0.6 | 20% | 0 | 0 | 0 | 0 |  | Beneden | 0 | 1 | 0.5 | 20% | 0 | 0 | 0 | 0
Boven | 9.2 | 2.8 | 0.6 | 20% | 25.76 | 9.2 | 16.5197 | 90.6526 |  | Boven | 9.2 | 1 | 0.5 | 20% | 9.2 | 9.2 | 5.7169 | 75.5438
[6 empty] | 9.2 | 16.5197 | 90.6526 | <<< | [6 empty] | 9.2 | 5.7169 | 75.5438 | <<< | <<< Wordt gebruikt als Glas_Maat niet ingevuld en B11 en B12 wel
Glas Detail-2/2 | [9 empty] | Glas Detail-2/2
Beneden | m2 | Ug | Zta | Schaduw |  | m2 | Verbruik | Zon_In |  | Beneden | m2 | Ug | Zta | Schaduw |  | m2 | Verbruik | Zon_In
Oost |  | 2.8 | 0.6 | 20% | 0 | 0 | 0 | 0 |  | Oost | 0 | 1 | 0.5 | 20% | 0 | 0 | 0 | 0 |  | Verbruik = | Opp * Ug * GasVerbruik(Graaddagen,KetelRendement)/m2
Zuid | 6 | 2.8 | 0.6 | 20% | 16.8 | 6 | 121.0084 | 29.4838 |  | Zuid | 6 | 1 | 0.5 | 20% | 6 | 6 | 43.2173 | 24.5698 |  | Zon-In = | Opp * Zta * (1-Schaduw) * Glas_Instraal / kWh_per_m3
West |  | 2.8 | 0.6 | 20% | 0 | 0 | 0 | 0 |  | West | 0 | 1 | 0.5 | 20% | 0 | 0 | 0 | 0
Noord | 4 | 2.8 | 0.6 | 20% | 11.2 | 4 | 80.6723 | 7.8752 |  | Noord | 4 | 1 | 0.5 | 20% | 4 | 4 | 28.8115 | 6.5626
[5 empty] | 28 | 10 | 201.6807 | 37.3589 | [6 empty] | 10 | 10 | 72.0288 | 31.1325 |  | Algemeen: De zoninstraling in de maanden Mei,Juni,Juli,Augustus is niet meegerekend. (NoRgeret tool telt ook Mei nog mee)
Boven | m2 | Ug | Zta | Schaduw |  | m2 | Verbruik | Zon_In |  | Boven | m2 | Ug | Zta | Schaduw |  | m2 | Verbruik | Zon_In
Oost | 7 | 2.8 | 0.6 | 20% | 19.6 | 7 |  | 27.1709 |  | Oost | 7 | 1 | 0.5 | 20% | 7 | 7 |  | 22.6424
Zuid | 1 | 2.8 | 0.6 | 20% | 2.8 | 1 |  | 6.1425 |  | Zuid | 1 | 1 | 0.5 | 20% | 1 | 1 |  | 5.1187
West |  |  | 0.6 | 20% | 0 | 0 |  | 0 |  | West | 0 |  | 0.5 | 20% | 0 | 0 |  | 0
Noord |  |  | 0.6 | 20% | 0 | 0 |  | 0 |  | Noord | 0 |  | 0.5 | 20% | 0 | 0 |  | 0
[5 empty] | 22.4 | 8 | 16.5197 | 33.3133 | [6 empty] | 8 | 8 | 5.7169 | 27.7611
[6 empty] | 18 | 218.2004 | 70.6723 | <<< | [6 empty] | 18 | 77.7457 | 58.8936 | <<< | <<< Wordt gebruikt als Glas_Maat, B11 en B12 niet ingevuld zijn
[6 empty] | m2 | Verbruik | Zon_In | Utot | [6 empty] | m2 | Verbruik | Zon_In | Utot
[5 empty] | Beneden | 2.016 | 84.2218 | 25.4951 | 11.6928 | [5 empty] | Beneden | 2.016 | 14.521 | 16.3255 | 2.016
[5 empty] | Boven | 1.344 | 16.5197 | 16.9967 | 7.7952 | [5 empty] | Boven | 1.344 | 5.7169 | 10.8837 | 1.344
Glas Einde |  |  |  |  | Totaal | 3.36 | 100.7416 | 42.4918 |  | Glas Einde |  |  |  |  | Totaal | 3.36 | 20.2379 | 27.2092 |  | <<< Nu in gebruik
Muur |  |  | Nu |  |  | Optimaal
Muur Auto
| m2 |  | Rt | Verbruik |  | Rt | Verbruik
Beneden | 24.6433 |  | 0.65 | 273.0813 |  | 1.9 | 93.4225
Boven | 25.3153 |  | 0.65 | 82.5363 |  | 1.9 | 56.6746
Zolder | 4.6771 |  | 0.65 | 4.1249 |  | 1.9 | 8.696
|  |  |  | 359.7425 |  |  | 158.7932 | <<< | <<< Wordt gebruikt als Muur Rc detaillering niet ingevuld
Muur Detail
| m2 |  | Rt | Verbruik |  | Rt | Verbruik
Beneden | 24.6433 |  |  | #DIV/0! |  | 3.3 | 53.7887
Boven | 25.3153 |  | 1.3 | 82.5363 |  | 3.3 | 56.6746
Zolder | 4.6771 |  | 1.3 | 4.1249 |  | 3.3 | 8.696
|  |  | 0.65 | #DIV/0! |  | 1.9 | 119.1594 | <<<
|  |  | 0.65 |  |  | 1.9
Muur Einde |  |  | 0.65 | 359.7425 |  | 1.9 | 158.7932 |  | <<< Nu in gebruik
Dak |  |  | Nu |  |  | Optimaal
Dak Auto
| m2 |  | Rt | Verbruik |  | Rt | Verbruik
Dak | 20.4939 |  | 0.3 | 39.1616 |  | 6.3 | 11.4917
Dakkapel | 0 |  | 0.3 |  |  | 6.3 |  |  | ToDo
Temperatuur [°C] | 1.5918 |  |  | 39.1616 |  | 2.4499 | 11.4917 | <<< | <<< Wordt gebruikt als Dak Rc detaillering niet ingevuld
Dak Detail
| m2 |  | Rt | Verbruik |  | Rt | Verbruik
Dak | 69 |  |  | 39.1616 |  | 6.3 | 11.4917
Dakkapel | 10 | [7 empty] | ToDo
Temperatuur [°C] |  |  |  | 39.1616 |  | #DIV/0! | 11.4917 | <<<
20.4939
Dak Einde |  |  | 0.3 | 39.1616 |  | 6.3 | 11.4917 |  | <<< Nu in gebruik
Ventilatie & Kieren |  |  | Nu |  |  | Optimaal
|  |  |  | Verbruik |  |  | Verbruik
Ventilatie systeem : geen | 1395 |  |  | 120.9949 |  | 279 | 24.199
Maatwerk | FALSE
|  |  |  | 120.9949 |  |  | 24.199 |  | <<< Nu in gebruik
Kieren | 70 |  |  | 72.8 |  | 28 | 29.12
Maatwerk | FALSE
|  |  |  | 72.8 |  |  | 29.12
Ventilatie & Kieren Einde | [8 empty] | <<< Nu in gebruik
Binnen Temperatuur = 20 °C Buiten Temperatuur = 0 °C
Note on K3: StefM: Op deze cell zit een Conditional Formatting. Als je het resultaat van deze rule op "=1" zet, zie je alle protected cells.
Note on E51: Op basis van bouwjaar (bouwbesluit) en verbeteringen
Note on F51: op basis van Graaddagen en Rc, gecorrigeerd voor kruipruimte en vloerverwarming (indien nodig)
Note on H51: Bouwbesluit, maar bij vloerverwarming groter
Note on F63: Utot = Opp * Ug
Note on H63: Op basis van Graaddagen, Opp en Ug.
Note on H64: vanuit vermogen via balansberekening. Deze waarde varieert dus ook als de detaillering hieronder worden aangepast.
Note on B68: Als dit veld leeg is, wordt detaillering 1/2 niet gebruikt
Note on H69: vanuit vermogen via balansberekening
Note on B73: Als dit veld leeg is, wordt detaillering 2/2 niet gebruikt
Note on J86: Utot = Opp * Ug Heb je nodig in balansberekeningen
Note on E99: Op basis van Graaddagen, Opp en Rc.
Note on E100: balansberekening. Deze waarde varieert dus ook als de detaillering hieronder worden aangepast.
Note on E101: Balansberekening
Note on D106: Als dit veld gevuld is, wordt deze detaillering gebruikt.
Note on E107: balansberekening. Deze waarde varieert dus ook als de detaillering hieronder worden aangepast.
Note on E108: Balansberekening
Note on E119: Balansberekening
Note on E125: Balansberekening

## Rapport
Woning Analyse Naar een duurzamer, comfortabeler en goedkoper woongenot |  | protected
Inleiding
In dit rapport maken we met behulp van een computermodel een analyse van het energieverbruik van uw woning. Er worden suggesties gedaan ter verbetering, niet alleen van het energieverbruik maar ook van het comfort, de kosten en niet te vergeten de CO2 besparing.
Het betreft de HoekWoning woning, aan de Boomsestraat 10a, postcode 6613AH te Balgoij bouwjaar 1970 Het woonoppervlakte bedraagt 28 m2.
Het glasoppervlakte beneden is geraamd op 2 m2 en boven op 1.3 m2.
De bovenverdieping wordt niet actief verwarmd en de woning wordt bewoond door gemiddeld 2 personen.
Uw huis heeft als bijzonderheid dat er luchtverwarming aanwezig is, waarbij de kruipruimte gebruikt wordt als retourleiding van de lucht. Ons model houdt nog geen rekening met deze bijzondere situatie. Dus waar in dit rapport staat dat de vloer geïsoleerd moet worden, moet u lezen dat u de kruipruimte geïsoleerd moet worden.
Samenvatting
Hieronder ziet u in een staafdiagram het gasverbruik door de verschillende elementen van uw woning. Onderaan staat het gasverbruik in m3 gas per jaar, aan de linkerkant staan de verschillende elementen van uw woning. De grijze staven "Nu" geven het gas dat volgens het model in de huidige situatie door de verschillende elementen in uw huis wordt verbruikt (dat is dus op basis van het bouwjaar en de reeds aangebrachte verbeteringen). De groene staven "Nieuw" geven het gasverbruik als u alle voorgestelde verbeteringen heeft uitgevoerd. Het verschil tussen grijze en groene staaf geeft dus de besparingskans voor dat specifieke element van het huis. Helemaal linksboven staat nog de legenda, met daarin het totale gasverbruik nu en nadat alle verbeteringen zijn aangebracht. |  | Kies algemene punten in de gewenste volgorde
Uw werkelijk gasverbuik is niet bekend, dus we kunnen geen uitspraak doen over hoe goed het model de energieverliezen in uw woning voorspelt. Een energiecoach van ons komt graag een keer langs om samen met U het werkelijke gasverbruik te bepalen en eventueel het model nog wat te verfijnen. Daarnaast kan onze energiecoach ook al uw andere vragen over energie en duurzaamheid beantwoorden. | >>> | Uw werkelijk gasverbuik is niet bekend, dus we kunnen geen uitspraak doen over hoe goed het model de energieverliezen in uw woning voorspelt. Een energiecoach van ons komt graag een keer langs om samen met U het werkelijke gasverbruik te bepalen en eventueel het model nog wat te verfijnen. Daarnaast kan onze energiecoach ook al uw andere vragen over energie en duurzaamheid beantwoorden.
Als u alle maatregelen uitvoert, kunt u per jaar 590 m3 gas besparen. De grootste besparing valt te behalen met het verbeteren van de Muren isolatie. Deze verbetering laat u 200 m3 gas per jaar besparen. Achtereenvolgens zullen we de verschillende elementen van uw woning bespreken, helaas niet in de volgorde van de meeste besparing want dat kan het model nog niet aan. | >>> | Als u alle maatregelen uitvoert, kunt u per jaar 590 m3 gas besparen. De grootste besparing valt te behalen met het verbeteren van de Muren isolatie. Deze verbetering laat u 200 m3 gas per jaar besparen. Achtereenvolgens zullen we de verschillende elementen van uw woning bespreken, helaas niet in de volgorde van de meeste besparing want dat kan het model nog niet aan.
Wist u dat u 58 m3 gas per jaar kunt besparen door gemiddeld een graadje lager te stoken? | >>> | Wist u dat u 58 m3 gas per jaar kunt besparen door gemiddeld een graadje lager te stoken?
<<< Plak teksten simpel weg aan elkaar
<<< Plak teksten aan elkaar met nieuwe regel
Comfort en temperaturen
Hoe gelijkmatiger de temperatuur in de woonruimte is verdeeld, hoe comfortabeler u het zult vinden. Dat betekent ook dat als de temperatuur heel gelijkmatig verdeeld is, dat u met een lager gemiddelde temperatuur tevreden zult zijn en alleen al daar om een graadje lager kunt stoken, zonder aan comfort te moeten inleveren. Waarschijnlijk kent u het fenomeen, dat bij slecht geïsoleerd glas, je de kou er van af voelt stralen. En dat is niet alleen een gevoel, het is echt zo en je kunt dat dan ook met een warmtebeeld camera objectief vaststellen.
<<< Je moet hier zelfs de juiste plaatjes in plakken
Ruimte Temperatuur Zolder |  | wil je dit niet, verwijder dan de gehele paragraaf.
Temperatuur Glas Boven
Ruimte Temperatuur Boven
Temperatuur Muren Boven
Temperatuur Vloer Boven
Temperatuur glas
Temperatuur beneden
Temperatuur Muren Beneden
Vloertemperatuur
Buiten Temperatuur
<<< Deze teksten worden automatisch gegenereeerd
U ziet bijvoorbeeld in het plaatje dat de temperatuur van de vloer 3 graden stijgt als u de alle mogelijke maatregelen neemt. | >>> | U ziet bijvoorbeeld in het plaatje dat de temperatuur van de vloer 3 graden stijgt als u de alle mogelijke maatregelen neemt.
Dak
Het dak is slecht geïsoleerd. Ondanks dat u niet bewust stookt op de bovenverdieping gaat er behoorlijk wat energie verloren door het dak. Per jaar verdwijnt er %a% m3 gas per jaar door het dak. Het aanbrengen van dakisolatie kan zowel aan de binnenkant als aan de buitenkant worden uitgevoerd. Laat u zich wel informeren in verband met mogelijke condensophoping. | >>> | Het dak is slecht geïsoleerd. Ondanks dat u niet bewust stookt op de bovenverdieping gaat er behoorlijk wat energie verloren door het dak. Per jaar verdwijnt er %a% m3 gas per jaar door het dak. Het aanbrengen van dakisolatie kan zowel aan de binnenkant als aan de buitenkant worden uitgevoerd. Laat u zich wel informeren in verband met mogelijke condensophoping.
Glas
GlasWrite-3 | >>> | GlasWrite-3
GlasBWrite-3 | >>> | GlasBWrite-3
Het verbeteren van het glas kan op een aantal manieren gebeuren. Het prijsverschil tussen de verschillende methoden kan erg groot zijn. De eerste vraag die je jezelf moet stellen is, zijn de kozijnen nog goed (of goed te herstellen). Als de kozijnen nog goed zijn, kun je ruwweg het volgende vervangingsplan opstellen: - ramen met enkel of dubbelglas vervangen door HR++ dubbelglas, ga daarbij voor een zo laag mogelijke U-waarde, 0.8 is haalbaar - grote ramen zijn onzetend duur omdat daarbij een tilwerktuig moeten worden gebruikt. - Ramen die tot op de grond reiken, zijn ook duur, omdat deze tegenwoordig verplicht in gelaagd glas moeten worden uitgevoerd Vervang je de kozijnen dat wordt altijd geadviseerd om triple glas te nemen (de meerprijs is slechts een fractie van de totale kosten). Over de keuze van hardhouten houten of kunststof kozijnen is veel discussie. Qua milieuimpact en circulariteit scoren beide ongeveer gelijk.De belangrijkste verschillen zijn dus uiterlijk/uitstraling en onderhoud. Europese zachthouten kozijnen scoren milieutechnisch wel beter (bijvoorbeeld Finti en Accoya, beide met een levensduur gelijk aan hardhout). Verder zijn er nog een aantal belangrijke keuzen bij glas: - Beter glas laat ook iets minder zon door en zal daardoor iets anders van kleur zijn (dus plaats nooit 2 verschillende glassoorten naast elkaar) - Als het glas erg op de zon is geörienteert, kunt u overwegen om zonwerend glas te nemen (bevat een extra coating op de buitenruit) - Bij dubbelglas, neem 2 verschillende dikten, want dat geeft een betere geluidsdemping - Vindt u geluidsdemping belangrijk, ga dan voor triple glas Onze energiecoaches kunnen u adviseren over het optimaal vervangen van glas. | >>> | Het verbeteren van het glas kan op een aantal manieren gebeuren. Het prijsverschil tussen de verschillende methoden kan erg groot zijn. De eerste vraag die je jezelf moet stellen is, zijn de kozijnen nog goed (of goed te herstellen). Als de kozijnen nog goed zijn, kun je ruwweg het volgende vervangingsplan opstellen: - ramen met enkel of dubbelglas vervangen door HR++ dubbelglas, ga daarbij voor een zo laag mogelijke U-waarde, 0.8 is haalbaar - grote ramen zijn onzetend duur omdat daarbij een tilwerktuig moeten worden gebruikt. - Ramen die tot op de grond reiken, zijn ook duur, omdat deze tegenwoordig verplicht in gelaagd glas moeten worden uitgevoerd Vervang je de kozijnen dat wordt altijd geadviseerd om triple glas te nemen (de meerprijs is slechts een fractie van de totale kosten). Over de keuze van hardhouten houten of kunststof kozijnen is veel discussie. Qua milieuimpact en circulariteit scoren beide ongeveer gelijk.De belangrijkste verschillen zijn dus uiterlijk/uitstraling en onderhoud. Europese zachthouten kozijnen scoren milieutechnisch wel beter (bijvoorbeeld Finti en Accoya, beide met een levensduur gelijk aan hardhout). Verder zijn er nog een aantal belangrijke keuzen bij glas: - Beter glas laat ook iets minder zon door en zal daardoor iets anders van kleur zijn (dus plaats nooit 2 verschillende glassoorten naast elkaar) - Als het glas erg op de zon is geörienteert, kunt u overwegen om zonwerend glas te nemen (bevat een extra coating op de buitenruit) - Bij dubbelglas, neem 2 verschillende dikten, want dat geeft een betere geluidsdemping - Vindt u geluidsdemping belangrijk, ga dan voor triple glas Onze energiecoaches kunnen u adviseren over het optimaal vervangen van glas.
Muren
Muren zijn slecht geïsoleerd, naïsoleren wordt aanbevolen. | >>> | Muren zijn slecht geïsoleerd, naïsoleren wordt aanbevolen.
Vloer
De vloer is slecht geïsoleerd, na-isoleren wordt sterk aanbevolen. De huidige Rc-waarde = 0.7, waarmee 110 m3 gas per jaar verloren gaat. Als u geen vloerverwarming overweegt kunt u volstaan met een minimale Rc van 3.7, overweegt u vloerverwarming dan adviseren wij om minstens Rc>6 te nemen. Door het na-isoleren van de vloer met een minimale Rc = 3.7, kunt u ongeveer 90 m3 gas per jaar besparen. | >>> | De vloer is slecht geïsoleerd, na-isoleren wordt sterk aanbevolen. De huidige Rc-waarde = 0.7, waarmee 110 m3 gas per jaar verloren gaat. Als u geen vloerverwarming overweegt kunt u volstaan met een minimale Rc van 3.7, overweegt u vloerverwarming dan adviseren wij om minstens Rc>6 te nemen. Door het na-isoleren van de vloer met een minimale Rc = 3.7, kunt u ongeveer 90 m3 gas per jaar besparen.
Er zijn een aantal manieren om uw vloer te isoleren, isolatie materiaal tegen de onderkant aan spuiten, glaswol of steenwol dekens tegen de onderkant monteren, biobased matten tegen de onderkant monteren of Tonzon thermofolie plaatsen. Eén misverstand willen we hierbij uit de weg ruimen en dat is dat Tonzon, vanwege het aluminium, slecht zou zijn voor het milieu. Echter Tonzon gebruikt zo weinig aluminium dat het de laagtste milieu-impact heeft en zelfs alle biobased naterialen verslaat (zie de MPG database). | >>> | Er zijn een aantal manieren om uw vloer te isoleren, isolatie materiaal tegen de onderkant aan spuiten, glaswol of steenwol dekens tegen de onderkant monteren, biobased matten tegen de onderkant monteren of Tonzon thermofolie plaatsen. Eén misverstand willen we hierbij uit de weg ruimen en dat is dat Tonzon, vanwege het aluminium, slecht zou zijn voor het milieu. Echter Tonzon gebruikt zo weinig aluminium dat het de laagtste milieu-impact heeft en zelfs alle biobased naterialen verslaat (zie de MPG database).
Kieren
Door kieren gaat in uw woning naar schatting 70 m3 gas per jaar verloren. Helemaal kierdicht zult u het nooit krijgen, maar door nog een aantal kieren te dichten zou u nog 40 m3 gas per jaar extra kunnen besparen. | >>> | Door kieren gaat in uw woning naar schatting 70 m3 gas per jaar verloren. Helemaal kierdicht zult u het nooit krijgen, maar door nog een aantal kieren te dichten zou u nog 40 m3 gas per jaar extra kunnen besparen.
Kieren dichten wil niet zeggen dat er niet geventileerd moet worden. Daarom is het belangrijk om na het dichten van de kieren een CO2 meting te laten uitvoeren of op een andere manier vast te stellen dat de ventilatie in de woning voldoende is. | >>> | Kieren dichten wil niet zeggen dat er niet geventileerd moet worden. Daarom is het belangrijk om na het dichten van de kieren een CO2 meting te laten uitvoeren of op een andere manier vast te stellen dat de ventilatie in de woning voldoende is.
Ventilatie
Als ventilatie heeft u op dit moment geen.De ventilatie verbruikt momenteel 120 m3 gas per jaar. Met een gestuurd ventilatiesysteem met Warmte Terug Winning (WTW), kunt u 100 m3 gas per jaar besparen, waarbij de luchtkwaliteit in huis altijd op orde is. Het is echter niet eenvoudig en niet goedkoop om in een bestaande woning de ventilatie optimaal te maken. Bespreek dit eens met een van onze energiecoaches. | >>> | Als ventilatie heeft u op dit moment geen.De ventilatie verbruikt momenteel 120 m3 gas per jaar. Met een gestuurd ventilatiesysteem met Warmte Terug Winning (WTW), kunt u 100 m3 gas per jaar besparen, waarbij de luchtkwaliteit in huis altijd op orde is. Het is echter niet eenvoudig en niet goedkoop om in een bestaande woning de ventilatie optimaal te maken. Bespreek dit eens met een van onze energiecoaches.
Warm tapwater
U gebruikt momenteel naar schatting 120 m3 gas voor de verwarming van water. Door een zuinigere douchekop en korter douchen kunt u nog 60 m3 gas per jaar besparen | >>> | U gebruikt momenteel naar schatting 120 m3 gas voor de verwarming van water. Door een zuinigere douchekop en korter douchen kunt u nog 60 m3 gas per jaar besparen
U kunt eenvoudig bepalen hoeveel gas u verbruikt voor warm tapwater. Omdat koken relatief zeer weinig gas verbruikt, kunt u het gasverbruik over de maanden mei, juni, juli, en augustus (minus de vakantieperiode) te middelen en vervolgens met 12 te vermenigvuldigen om het jaarverbruik te krijgen. | >>> | U kunt eenvoudig bepalen hoeveel gas u verbruikt voor warm tapwater. Omdat koken relatief zeer weinig gas verbruikt, kunt u het gasverbruik over de maanden mei, juni, juli, en augustus (minus de vakantieperiode) te middelen en vervolgens met 12 te vermenigvuldigen om het jaarverbruik te krijgen.
Om te bepalen hoeveel uw douchekop verbruikt: pak een keukenweegschaal, zet de douche zover open als u normaal ook doet en meet hoeveel water er in 10 seconden uit de douchekop komt. Stel er komt 1200 gram water uit, dan levert de douchekop dus 6 * 1200 = 7.2 liter/minuut. Een spaardouchekop gebruikt minder dan 5 liter/minuut. | >>> | Om te bepalen hoeveel uw douchekop verbruikt: pak een keukenweegschaal, zet de douche zover open als u normaal ook doet en meet hoeveel water er in 10 seconden uit de douchekop komt. Stel er komt 1200 gram water uit, dan levert de douchekop dus 6 * 1200 = 7.2 liter/minuut. Een spaardouchekop gebruikt minder dan 5 liter/minuut. | IF(Energie_m2<50, "Uw energieverbruik is laag genoeg om over te kunnen schakelen op een volledig elektrische warmtepomp","U wordt geadviseerd eerst nog extra isolatie maatregelen te nemen, alvorens over te gaan tot de aanschaf van een warmtepomp. Verder adviseren wij u sterk omn de aankomende winter de 50-graden test uit te voeren, zodat u informatie krijgt over de geschiktheid van uw afgifte systeem, hier moet een link komen.")
Warmtepomp | 5.2143
Uw energieverbruik per m2 vloeroppervlakte bedraagt 217 kWh/m2. Om optimaal van een warmtepomp gebruik te kunnen maken moet enerzijds het energieverbruik lager zijn dan 50 kWh/m2 en anderzijds uw afgifte systeem geschikt zijn (of gemaakt worden). | >>> | Uw energieverbruik per m2 vloeroppervlakte bedraagt 217 kWh/m2. Om optimaal van een warmtepomp gebruik te kunnen maken moet enerzijds het energieverbruik lager zijn dan 50 kWh/m2 en anderzijds uw afgifte systeem geschikt zijn (of gemaakt worden).
TRUEU wordt geadviseerd eerst nog extra isolatie maatregelen te nemen, alvorens over te gaan tot de aanschaf van een warmtepomp.Verder raden wij u sterk aan om de aankomende winter een 50-graden-test uit te voeren, zodat u een goed beeld krijgt waar eventuele zwakke plekken in uw afgifte systeem zitten, hier moet dus nog een link komen | >>> | TRUEU wordt geadviseerd eerst nog extra isolatie maatregelen te nemen, alvorens over te gaan tot de aanschaf van een warmtepomp.Verder raden wij u sterk aan om de aankomende winter een 50-graden-test uit te voeren, zodat u een goed beeld krijgt waar eventuele zwakke plekken in uw afgifte systeem zitten, hier moet dus nog een link komen
Als u alle voorgestelde isolatiemaatregelen heeft genomen, heeft u voldoende aan een warmtepomp van 0.7 kW. Deze warmtepomp kan met 1 zonnepanelen (van elk 270 Wp) alle benodigde warmte opwekken. | >>> | Als u alle voorgestelde isolatiemaatregelen heeft genomen, heeft u voldoende aan een warmtepomp van 0.7 kW. Deze warmtepomp kan met 1 zonnepanelen (van elk 270 Wp) alle benodigde warmte opwekken.
Zelfs als u geen zonnepanelen (over) hebt, is een warmtepomp financieel en mileutechnisch voordelig. | >>> | Zelfs als u geen zonnepanelen (over) hebt, is een warmtepomp financieel en mileutechnisch voordelig.
Als u alle voorgestelde isolatiemaatregelen heeft uitgevoerd, bespaart u met een warmtepomp 140 m3 gas en bij een kostprijs van 1.45 bespaart u jaarlijks 200 Euro | >>> | Als u alle voorgestelde isolatiemaatregelen heeft uitgevoerd, bespaart u met een warmtepomp 140 m3 gas en bij een kostprijs van 1.45 bespaart u jaarlijks 200 Euro
Als u geen zonnepanelen hebt, moet u extra elektriciteit inkopen, te weten: 260 kWh, bij een kostprijs van 0.4 Euro, moet u extra uitgeven 100 Euro. | >>> | Als u geen zonnepanelen hebt, moet u extra elektriciteit inkopen, te weten: 260 kWh, bij een kostprijs van 0.4 Euro, moet u extra uitgeven 100 Euro.
Inclusief het vervallen van het vastrecht, geeft u dat een jaarlijkse besparing van 300 Euro. Met eigen zonnepanelen is de besparing aanzienlijk hoger. | >>> | Inclusief het vervallen van het vastrecht, geeft u dat een jaarlijkse besparing van 300 Euro. Met eigen zonnepanelen is de besparing aanzienlijk hoger.
We kunnen deze besparing natuurlijk ook uitdrukken in besparing CO2 en hoeveelheid bomen om die bespaarde CO2 op te nemen: | >>> | We kunnen deze besparing natuurlijk ook uitdrukken in besparing CO2 en hoeveelheid bomen om die bespaarde CO2 op te nemen:
De bespaarde CO2 bedraagt 170 kg per jaar | >>> | De bespaarde CO2 bedraagt 170 kg per jaar
Om deze hoeveelheid CO2 jaarlijks op te kunnen nemen, zijn 7 bomen nodig. | >>> | Om deze hoeveelheid CO2 jaarlijks op te kunnen nemen, zijn 7 bomen nodig.
Waterklaar
Niet direct van invloed op uw energierekening, maar wel heel goed voor het milieu, het afkoppelen van daken en terassen van het riool. Dank zij de hoge subsidie die hiervoor wordt gegeven is het ook interesaant voor uw portemonee. Waterschap Limburg en 15 gemeenten in Noord- en Midden-Limburg zijn gestart met de Waterklaarcampagne: ‘Het regent pijpestelen; koppel je regenpijp af en ontvang subsidie’. De regeling is bedoeld als extra stimulans voor onze inwoners, bedrijven en woningbouwverenigingen om zo bij te dragen aan het voorkomen van wateroverlast en duurzaam waterbeheer te bevorderen. Klimaatverandering zorgt voor steeds meer uitersten. Hevige regenval en droge periodes komen steeds vaker voor. | >>> | Niet direct van invloed op uw energierekening, maar wel heel goed voor het milieu, het afkoppelen van daken en terassen van het riool. Dank zij de hoge subsidie die hiervoor wordt gegeven is het ook interesaant voor uw portemonee. Waterschap Limburg en 15 gemeenten in Noord- en Midden-Limburg zijn gestart met de Waterklaarcampagne: ‘Het regent pijpestelen; koppel je regenpijp af en ontvang subsidie’. De regeling is bedoeld als extra stimulans voor onze inwoners, bedrijven en woningbouwverenigingen om zo bij te dragen aan het voorkomen van wateroverlast en duurzaam waterbeheer te bevorderen. Klimaatverandering zorgt voor steeds meer uitersten. Hevige regenval en droge periodes komen steeds vaker voor.
Subsidie afkoppelen riolering
ChatGPT
User: Hoe moet je een kruipruimte die dient als retour voor luchtverwarming thermisch isoleren ? ChatGPT: Het thermisch isoleren van een kruipruimte die dient als retour voor luchtverwarming kan helpen om warmteverlies te verminderen en de efficiëntie van het systeem te verbeteren. Hier zijn enkele stappen die je kunt volgen om de kruipruimte thermisch te isoleren: Reiniging en voorbereiding: Verwijder eventueel bestaand vuil, puin of vocht uit de kruipruimte voordat je begint met isoleren. Zorg ervoor dat de ruimte schoon en droog is voordat je de isolatiematerialen aanbrengt. Vochtbeheersing: Controleer of er vochtproblemen zijn in de kruipruimte en los deze indien nodig op. Vocht kan de isolatie aantasten en de effectiviteit ervan verminderen. Overweeg het installeren van een vochtscherm of het verbeteren van de drainage om vochtproblemen te voorkomen. Isolatiemateriaal: Kies geschikte isolatiematerialen voor de kruipruimte. Enkele veelgebruikte isolatiematerialen zijn: Isolatieplaten: Gebruik geëxtrudeerd polystyreen (XPS) of geëxpandeerd polystyreen (EPS) isolatieplaten die bestand zijn tegen vocht. Plaats deze platen op de kruipruimtevloer of bevestig ze aan de wanden om een thermische barrière te creëren. Isolatiedekens: Glaswol- of steenwoldekens kunnen worden gebruikt om de wanden en vloeren van de kruipruimte te isoleren. Zorg ervoor dat de dekens goed zijn aangebracht en de ruimte volledig bedekken.
Luchtdichting: Zorg voor een goede luchtdichting om warmteluchtlekken te voorkomen. Gebruik kit, tape of isolatiekit om openingen, naden en kieren af te dichten. Dit helpt om warmteverlies te verminderen en de energie-efficiëntie te verbeteren. Randisolatie: Plaats isolatiestrips rondom de buitenranden van de kruipruimtevloer om warmteverlies aan de randen te minimaliseren. Ventilatie: Zorg ervoor dat er voldoende ventilatie in de kruipruimte is om vochtproblemen te voorkomen. Overweeg het installeren van ventilatieopeningen of een mechanisch ventilatiesysteem om de luchtcirculatie te verbeteren. Het is belangrijk om te benadrukken dat het isoleren van een kruipruimte complex kan zijn en dat de benodigde isolatiemaatregelen kunnen variëren afhankelijk van de specifieke situatie. Het is raadzaam om een professionele isolatie-aannemer of een bouwkundig ingenieur te raadplegen om de meest geschikte isolatieoplossingen voor jouw kruipruimte te bepalen en ervoor te zorgen dat deze voldoen aan de geldende bouwvoorschrift.
Links
ToDo: Lijst met lokale leveranciers
https://maasburen.nl/pagina/energiecafe/menu/inkoopacties | <<<<
Mogelijkheden zonnepanelen op uw dak
Alle subsidies op uw locatie
Subsidie afkoppelen riolering
Renteloze lening warmtefonds
Goedkope lening provincie Limburg
Startpagina EnergieCafé
Rolf van der Kemp, klimaatburgemeester 2022
Aanvragen EnergieCoach
Blowerdoortest aanvragen
Presentatie 20% Besparen zonder een cent uit te geven 2022
Presentatie Isolatie 2022
Presentatie Kierdichting en Ventilatie 2022
Presentatie Zonnepanelen 2022
Presentatie Warmtepompen 2022
Doe de 50 graden test
Presentatie Leningen en Subsidies 2022
Presentatie Transistie Visie Warmte 2022
versie V 2.3
Note on C3: StefM: Op deze cell zit een Conditional Formatting. Als je het resultaat van deze rule op "=1" zet, zie je alle protected cells.

## Truucs (hidden)
Find row with string "Test" in column |  |  | Test | Eerste | 111 | AAA
Find first row (case insensitive exact match) | MATCH("Test",D1:D10,0) |  | aap | Tweede | 222 | BBB
| 1 |  | beer | Derde | 333 | CCC
Use found row number | INDIRECT("E"&B3) |  | Test | Vierde | 444 | DDD
| Eerste |  | aap beer | Vijfde | 555 | EEE
Find next row relative | MATCH("Test", INDIRECT("D"&(B3+1)) :D10,0) |  | aap | Zesde | 666 | FFF
| 3 |  | Test | Zevende | 777 | GGG
Find next row absolute | B3 + MATCH("Test", INDIRECT("D"&(B3+1)) :D10,0) |  | Test | Achtste | 888 | HHH
| 4 |  | aap | Negende | 999 | III
Find iterative and use it (use = column C)
eerste | 1 | Eerste
tweede | 4 | Vierde
derde | 7 | Zevende
vierde | 8 | Achtste
vijfde (bestaat niet) | #N/A | #N/A
laatste formule | B14 + MATCH("Test", INDIRECT("D"&(B14+1)) :D10,0)
Zoek in eerste kolom van een tabel
Resultaat uit tweede kolom | VLOOKUP("aap",D1:G9,2)
Tweede
Resultaat uit derde kolom | VLOOKUP("aap",D1:G9,2)
222
Split String by delimiter |  | 0 64.000000 -64.097686 32.223286 4013.482422 0.602495 44.915873 END
LEFT(C24, FIND(" ",C24)-1) | 0 | 64.000000 -64.097686 32.223286 4013.482422 0.602495 44.915873 END
LEFT(C25 FIND(" ",C25)-1) | 64.000000 | -64.097686 32.223286 4013.482422 0.602495 44.915873 END
| -64.097686 | 32.223286 4013.482422 0.602495 44.915873 END
| 32.223286 | 4013.482422 0.602495 44.915873 END
| 4013.482422 | 0.602495 44.915873 END
| 0.602495 | 44.915873 END
| 44.915873 | END
| #VALUE! | #VALUE!
RIGHT(C24, LEN(C24)-FIND(" ",C24))
Pak meteen de derde
positie tweede delimiter | 12
right(tweede delimiter) | -64.097686 32.223286 4013.482422 0.602495 44.915873 END
het derde item | -64.097686
positie tweede = vierde delimiter | 21
right (vierde delimiter) | 4013.482422 0.602495 44.915873 END
het vijfde item | 4013.482422
Merge strings |  | aap
CONCAT(Truc_Range) #spatie aan eind nodig | aapbeercoaladonky | beer
TextJoin( " ", TRUE, Truc_Range ) | aap beer coala donky | coala
TextJoin( " "&char(10), TRUE, Truc_Range ) | aap beer coala donky | donky
Power Query
Filepath | E:\NextCloud_Stef\Data\_Energie_Cafe\Warmtepomp\

## Rm
Materiaal | lambda | Dikte[cm] | Rm | Dikte[cm] | Rm | Dikte[cm] | Rm | Dikte[cm] | Rm | Dikte[cm] | Rm | Dikte[cm] | Rm
protected
baksteen | 0.6 | 10 | 0.16667 | 10 | 0.16667 | 10 | 0.16667 | 10 | 0.16667
beton licht | 0.8
beton zwaar | 1.3
beton kanaalplaten | 1
Schuimbeton | 0.1
gipsplaat | 0.16 |  |  |  |  | 1 | 0.0625
glaswol | 0.035 | 10 | 2.8571 | 10 | 2.8571 |  |  | 10 | 2.8571
Enverifoam | 0.035
Gutex | 0.036
Vlas | 0.038
Hennep | 0.04
hout (vuren/grenen) | 0.13 | 2 | 0.15385 | [8 empty] | 2 | 0.15385
hout (hardhout) | 0.19
kalkzandsteen | 1.4 | 10 | 0.071429 | 10 | 0.071429 | 10 | 0.071429 | 10 | 0.071429
luchtspouw (>10 mm) | [5 empty] | x | 0.18
Piepschuim (EPS) | 0.036
PIR | 0.022
PUR | 0.027
steenwol | 0.036
Aerogel (Bluedec) | 0.0135
Rsi + Rse |  | Muur | 0.17 | Muur | 0.17 | Dak | 0.14 | Muur | 0.17 | Muur | 0.17 | Vloer | 0.34
Totaal Rt = sum(Rm)+Rsi+Rse |  | 32 | 3.4191 | 30 | 3.2652 | 21 | 0.6206 | 30 | 3.2652 | 0 | 0.17 | 2 | 0.49385
Naam |  | Huidige Muur |  | Muur + Isolatie |  | Dak 8 cm |  | Vrije Tekst |  | Mijn Naam |  | Wat je Iwlt
https://www.biobasedbouwen.nl/producten/
https://www.joostdevree.nl/shtmls/warmtegeleidingscoefficient.shtml
Note on A2: StefM: Op deze cell zit een Conditional Formatting. Als je het resultaat van deze rule op "=1" zet, zie je alle protected cells.

## Ventilatie
Ventilatie behoefte
CO2 begin [ppm] | 860 |  | MOET worden ingevuld |  |  |  | protected
CO2 eind [ppm] | 1125 |  | Berekend
Tijdsduur [min] | 40 |  | ToDo
Aantal aanwezigen | 3
Bij aanwezigen |  | 1 | 2 | 3 | 4 | 6 | 8
Luchten om X uur |  | 6.0377 | 3.0189 | 2.0126 | 1.5094 | 1.0063 | 0.75472
Qv10 [dm3/m2]
Gasverlies [m3/jaar]
Note on H3: StefM: Op deze cell zit een Conditional Formatting. Als je het resultaat van deze rule op "=1" zet, zie je alle protected cells.

## Versie
De Belangrijkste Achtergrond Kleuren
| Gasverbruik | Omschrijving
MOET worden ingevuld
MAG worden ingevuld
| 23 | Is berekend of opgezocht in een tabel
Documentatie |  | https://stef-aap.github.io/Duurzaam/Inzicht_Warmtelek.pdf
Graaddagen berekenen |  | https://www.mindergas.nl/degree_days_calculation
BAG Viewer |  | https://bagviewer.kadaster.nl/lvbag/bag-viewer/index.html
Mean Energieverbruik |  | https://energieverbruikberekenen.com/gemiddeld-energieverbruik/
Zonpaneel potentieel |  | https://www.zonatlas.nl/start/
Google Maps |  | https://www.google.nl/maps
Wijzigen Gemeente
- met QGis de data extraheren uit de landelijke database - zet deze data in het exact hetzelfde format als het tabblad "BAG" NOTE: de eerste kolom bevat een formule, deze kun je heel gemakkelijk over de gehele kolom verspreiden, door te dubbelklikken op de autofill handle, zie: https://trumpexcel.com/apply-formula-to-entire-column-excel/ - Geef dit tabblad een logische naam bijv. "BAG2" en maak het tabblad onzichtbaar - Zet in cell D2 van tabblad "Details" de naam van het nieuwe tabblad - Verwijder het tabblad "BAG" (DIT MOET ECHT DE LAATSTE STAP ZIJN, anders krijg je #REF fouten die je formules helemaal kapot maken)
Tested | Works | - Excel-2019 Excel-365 - Libre Office Calc 6.4.3.2 7.4.6 - Google (adrescheck conditional formatting werkt niet)
Tested | Doesn’t Work | - Open Office Calc 4.1.5 4.1.14
protect
Versie | Startdatum
0.1 | 2022-12-01
0.2 | 2023-03-20 | - Zoninstraling toegevoegd en orde van grootte gecontroleerd - Versie tabblad toegevoegd
0.3 | 2023-03-23 | - vloer detailering toegevoegd
0.4 | 2023-03-24 | - Muur detaillering - Diepte/Breedte detaillering
0.5 |  | _ Dak detaillering
0.8 | 2023-03-28 | _ventilatie en zoninstraling toegevoegd Nu nog met name temperaturen toevoegen
0.9 | 2023-03-30 | - Kieren detaillering toegevoegd - Oppervlakte Temperaturen op basis bals toegevoegd - detaillering hoef je nu enekl de veranderingen in te vullen - Interne Warmtelast toegevoegd
1 |  | - Plasmolen was vergeten uit het BAG register te laden.
1.1 | 2023-04-02 | - Kieren optimaal naar 1[l/s] per m2
1.2 |  | - Vloertemperatuur toegevoegd - Vragen over Email. Gasverbruik, aantal zonnepanelen toegevoegd
1.3 | 2023-04-05 | - dsiclaimer toegevoegd - graadje lager toegevoegd - kWh/m2 toegevoegd - vermogen warmtepomp toiegeveoged - bestandsnaam gewijzigd (simpel verwijderd) - CO2 / Bomen /. Euro's toegevoegd - default waarde voor constanten toegevoegd - Warmtepomp en benodigde toegevoegd - Muurisolatie versimpeld, ja/nee en simpel spouw bijvullen
1.5 | 2023-04-12 | - default beta warmtepomp van 0.8 naar 1.0 ivm Koevlaas formule - Markering op basis tabblad als er ergens een detaillering - Handmatig BAG gegevens als adres niet gevonden - Rc veranderd naar Rt
1.6 |  | - Aanpakken Kieren leverde geen resultaat op tabblad Basis - Correctie_Bouwjaar (default=1) toegevoegd (tekeningen die moeten voldoen aan het bouwbesluit zijn vaak ouder) - Muurnaisolatie keuze ingeperkt tot ja/nee. Verder als spouwmuur leeg, dan maximaal 5 cm isolatie toevoegen, als reeds iets aanwexzig, slechts 2.5 cm toevoegen. - Verbruik warm water als vraag toegevoegd (weinig/normaal/veel), moet nog in de documentatie worden aangepast
1.7 |  | - Vloertemperatuur gecontroleerd - E-Coach bezoek vinkje toegevoegd - lgenda ook in huisjes - background arcering gewijzigd in een afwijkende kleur (kan 365 niet aan) - tijdelijk vragen en GroepsSom toegevoegd
2.2 |  | - Huizen voor 1900 gaven problemen, ondergens verschoven naar 1800 - Legenda bevat nu de totale hoeveelheid gas
2.3 | 2023-05-28 | - BAG gegevens via index,match opzoeken levert geen besparing van gebruik tabblad BAG (i.v.m. wijzigen gemeente) - BAG register in een apart bestand onder te brengen lukt ook niet (365 kan het niet, en zodra het aparte bestand gesloten is, moet Excel een absoluut path hebben) - Procedure om een andere gemeente in te vullen hierboven beschreven (slechts één cel D2 wijzigen) - Tab "Basis", commentaar regels (behalve glas) kunnen nu ge-edit worden - Tab "Rm", aantal biobased isolatiematerialen toegevoegd - Tab "Tabellen", Rc waarde vs Bouwjaar opgenomen - Tab "Tabellen", subsidie tabel opgenomen - Tab "Versie" handige links bovenaan toegevoegd - Tabs verwijderd: Sheet1, Sheet2, Huis, Resume, Groepssom, Vragen, Turflijst, Rap222, Rap333 - Bevat eerste versie van de rapportgenerator (verre van af)
2.4
ToDo | ToDo | - als rapport protected is, kun je geen plaatjes plakken ??? - BAG opervlakte corrigeren voor garage - energielabel - zonnepanelen meenemen in energielabel - dakkapel - investerings rendement zonnepanelen (rekening houdend met afbouwende saldering)

## _Text (hidden)
Keuzelijst | Hulp | Text | Samenvatting
Algemeen
Uw huis is goed geïsoleerd er zijn nog kleine verbeteringen mogelijk. | Moeten eindigen met een spatie
Uw huis is matig geïsoleerd er zijn een aantal structurele verbeteringen mogelijk.
Uw huis is klaar voor een warmtepomp.
Uw huis is klaar voor een warmtepomp, maar enkele radiatoren moeten vervangen worden door Lage Temperatuur Verwarmings-Radiatoren (LTV-Radiatoren).
Houd ramen en deuren zoveel mogelijk dicht, want tussenvloeren zijn zo lek als een mandje.
omschrijving | %% | teksten
Gasverbruik
gasverbruik niet opgegeven | 0 | Uw werkelijk gasverbuik is niet bekend, dus we kunnen geen uitspraak doen over hoe goed het model de energieverliezen in uw woning voorspelt. Een energiecoach van ons komt graag een keer langs om samen met U het werkelijke gasverbruik te bepalen en eventueel het model nog wat te verfijnen. Daarnaast kan onze energiecoach ook al uw andere vragen over energie en duurzaamheid beantwoorden.
gasverbruik komt redelijk overeen |  | Uw werkelijk gasverbruik komt redelijk overeen met de modelberekening (de afwijking bedraagt %a%%), daarmee zijn de conclusies die aan dit model verbonden zijn naar alle waarschijnlijkheid ook correct. Als u twijfels heeft, of andere vragen over energie en duurzaamheid, dan komt een energiecoach van ons graag een keer bij u langs om te bekijken of we het model nog wat nauwkeuriger kunnen invullen.
gasverbruik wijkt behoorlijk af |  | Uw werkelijk gasverbruik wijkt behoorlijk af van het model (de afwijking bedraagt %a%%). Wij komen graag als energiecoach een keer bij u langs, om samen te bekijken of we door het aanbrengen van een aantal detailleringen alsnog een beter overeenkomst kunnen krijgen. De conclusies dit nu op basis van dit model zijn getrokken zijn dus niet keihard. Wij adviseren u sterk om deze en andere zaken omtrent energie en duurzaamheid met een van onze energiecoaches te bespreken.
Dak | 21
1 Stookt boven, Dak is goed geïsoleerd |  | ToWrite-1
2 Stookt boven, Dak is matig geïsoleerd |  | ToWrite-2
3 Stookt boven, Dak is slecht geïsoleerd |  | ToWrite-3
4 Stookt niet boven, Dak is goed geïsoleerd |  | Het dak is goed geïsoleeerd, bovendien stookt u boven niet. Hier kunt u dus niets meer aan verbeteren. | Het dak is voldoende geïsoleerd.
5 Stookt niet boven, Dak is redelijk geïsoleerd |  | Het dak is redelijk goed geïsoleerd, zeker gezien het feit dat u niet stookt op de bovenverdieping. Als u het dak isoleert tot de huidige norm (Rc > 6.3) dan kunt u nog ongeveer %b% m3 gas per jaar besparen. Het aanbrengen van dakisolatie kan zowel aan de binnenkant als aan de buitenkant worden uitgevoerd. Laat u zich wel informeren in verband met mogelijke condensophoping. | Het dak is redelijk geïsoleerd.
6 Stookt niet boven, Dak is slecht geïsoleerd |  | Het dak is slecht geïsoleerd. Ondanks dat u niet bewust stookt op de bovenverdieping gaat er behoorlijk wat energie verloren door het dak. Per jaar verdwijnt er %a% m3 gas per jaar door het dak. Het aanbrengen van dakisolatie kan zowel aan de binnenkant als aan de buitenkant worden uitgevoerd. Laat u zich wel informeren in verband met mogelijke condensophoping. | Het dak is slecht geïsoleerd, wij adviseren om de dakisolatie te verbeteren.
Glas | 5.8 | GlasWrite-3 | GlasBWrite-3 | 2.8896
Glas Onder is goed |  | #NUM!
Glas Onder kan verbeterd worden |  | GlasWrite-2
Glas Onder moet verbeterd worden |  | GlasWrite-3
Glas Boven is goed |  | #NUM!
Glas Boven kan verbeterd worden |  | GlasBWrite-2
Glas Boven moet verbeterd worden |  | GlasBWrite-3
Muren | 1.25 | Muren zijn slecht geïsoleerd, naïsoleren wordt aanbevolen.
1 Muren zijn voldoende geïsoleerd. |  | Muren zijn voldoende geïsoleerd. Het verlies door de muren bedraagt 360 m3 gas per jaar. De huidige isolatiewaarde bedraagt Rc = 0.65. De maximale isolatiewaarde die u kunt bereiken is Rc = 1.9. U moet zich ook realiseren dat u pas subsidie krijgt als de toename van de Rc waarde groter is dan 1.1. Deze analyse is gemaakt op de gemiddelde spouwbreedte, het kan zijn dat de spouw van uw muren groter is, in dat geval kan het wel zinvol zijn. Een energiecoach kan bepalen hoe breed uw spouw is. | Muren zijn voldoende geïsoleerd.
2 Muren zijn matig geïsoleerd, naïsioleren is niet zinvol. |  | De muren zijn matig geïsoleerd, de isolatiewaarde bedraagt Rc = %a%, daardoor wordt ongeveer %c% m3 gas per jaar verbruikt. Als u de spouw gaat bij-isoleren, dan wordt de isolatiewaarde Rc = %b%, waardoor het gasverbruik door de muur daalt naar %d% m3 gas per jaar. De besparing bedraagt dus %e% m3 gas per jaar. Gezien de geringe besparing en het geringe gasverbruik door de muur, adviseren wij om nu niet de spouw te laten na-isoleren. U moet zich ook realiseren dat u pas subsidie krijgt als de toename van de Rc waarde groter is dan 1.1. Deze anaylse is gemaakt op de gemiddlde spouwbreedte, het kan zijn dat de spouw van uw muren groter is, in dat geval kan het wel zinvol zijn. Een energiecoach kan bepalen hoe breed uw spouw is. | Muren zijn matig geïsoleerd, naïsioleren is niet zinvol.
4 Muren zijn slecht geïsoleerd, naïsoleren wordt aanbevolen. |  | Muren zijn slecht geïsoleerd, naïsoleren wordt aanbevolen. | Muren zijn slecht geïsoleerd, naïsoleren wordt aanbevolen.
Vloer | 5.6923 | De vloer is slecht geïsoleerd, na-isoleren wordt sterk aanbevolen. De huidige Rc-waarde = 0.7, waarmee 110 m3 gas per jaar verloren gaat. Als u geen vloerverwarming overweegt kunt u volstaan met een minimale Rc van 3.7, overweegt u vloerverwarming dan adviseren wij om minstens Rc>6 te nemen. Door het na-isoleren van de vloer met een minimale Rc = 3.7, kunt u ongeveer 90 m3 gas per jaar besparen.
1 De Vloer is voldoende geïsoleerd |  | De Vloer is voldoende geïsoleerd | De Vloer is voldoende geïsoleerd
2 De vloer is matig geïsoleerd, na-isoleren wordt aanbevolen |  | De vloer is matig geïsoleerd, na-isoleren wordt aanbevolen | De vloer is matig geïsoleerd, na-isoleren wordt aanbevolen
3 De vloer is slecht geïsoleerd, na-isoleren wordt sterk aanbevolen |  | De vloer is slecht geïsoleerd, na-isoleren wordt sterk aanbevolen. De huidige Rc-waarde = 0.7, waarmee 110 m3 gas per jaar verloren gaat. Als u geen vloerverwarming overweegt kunt u volstaan met een minimale Rc van 3.7, overweegt u vloerverwarming dan adviseren wij om minstens Rc>6 te nemen. Door het na-isoleren van de vloer met een minimale Rc = 3.7, kunt u ongeveer 90 m3 gas per jaar besparen. | De vloer is slecht geïsoleerd, na-isoleren wordt sterk aanbevolen
Opbouw teksten
De vloer is slecht geïsoleerd, na-isoleren wordt sterk aanbevolen. De huidige Rc-waarde = 0.7, waarmee 110 m3 gas per jaar verloren gaat.
U heeft vloerverwarming en daarom adviseren wij sterk om beter te isoleren dan het minimum (Rc=3.7), namelijk minstens een Rc>6 te laten realiseren.
Als u geen vloerverwarming overweegt kunt u volstaan met een minimale Rc van 3.7, overweegt u vloerverwarming dan adviseren wij om minstens Rc>6 te nemen.
Door het na-isoleren van de vloer met een minimale Rc = 3.7, kunt u ongeveer 90 m3 gas per jaar besparen.
Ventilatie
1 Ventilatie is goed en zorgt voor weinig warmteverlies |  | Ventilatie is goed en zorgt voor weinig warmteverlies | Ventilatie is goed en zorgt voor weinig warmteverlies
2 Ventilatie is goed, maar zorgt voor veel warmteverlies. |  | Ventilatie is goed, maar zorgt voor veel warmteverlies. | Ventilatie is goed, maar zorgt voor veel warmteverlies.
3 Ventilatie is matig |  | Ventilatie is matig | Ventilatie is matig
4 Ventilatie is slecht |  | In onderstaande grafiek is de CO2 concentratie tijdens ons gesprek gemeten. Het is duidelijk dat de CO2 binnen een half uur boven de 1200 ppm stijgt en dus zeer slecht is. Wij raden u sterk aan om de ventialtie in huis sterk te verbeteren en liefst zonder dat er extra warmte energie verloren gaat. In een bestaande woning is het meestal erg moeilijk om een cebntrale ventilatie met WTW aan te leggen. Decentrale ventilatie met WTW is wel eenvoudig aan te leggen. Een overzicht van verkijgaber systemen is hier te vinden .... Een van onze lokale klussers kan een derghelijk systeem bij u monteren. | Ventilatie is slecht
5 Ventilatie is onbekend |  | Ventilatie is onbekend | Ventilatie is onbekend
Warmtepomp
1 Doe de 50 graden test |  | Doe de 50 graden test om te zien hoe goed uw huis en verwarmingsinstallatie klaar is voor een (hybride) warmtepomp. Een warmtepomp is in het algemeen pas zinvol als u alle redelijk uit te voeren isolatiemaatregelen heeft genomen. Als u eerder een warmtepomp aanschaft, moet u een te grote warmtepomp aanschaffen. Een te grote warmtepomp heeft een aantal nadelen: de prijs loopt gelijk op met het noodzakelijk vermogen (dus twee keer zo groot is twee keer zo duur), een te grote warmtepomp slijt sneller en de efficiency is lager. Uw huis in de huidige staat heeft een vermogen nodig van %a% kW, dat betekent dat een warmtepomp zou moeten nemen met een vermogen van %b% kW (bij een hybride %c% kW). Als u eerst alle voorgestelde extra maatregelen zou nemen, heeft u slechts een vermogen nodig van %d% kW en dus een warmtepomp met een vermogen van %e% kW ( een hybride warmtepomp van %f% kW. | Doe de 50 graden test om te zien hoe goed uw huis en verwarmingsinstallatie klaar is voor een (hybride) warmtepomp.
2 Uw huis is geschikt voor een hybride warmtepomp |  | 2 Uw huis is geschikt voor een hybride warmtepomp | 2 Uw huis is geschikt voor een hybride warmtepomp
3 Uw huis is geschikt voor een full electric warmtepomp |  | 3 Uw huis is geschikt voor een full electric warmtepomp | 3 Uw huis is geschikt voor een full electric warmtepomp

## S_Calc (hidden)
| Dak | 30 | Dak |  | Grootste | 200
| Glas | 80 | Glas |  | Naam | Muren
| Muren | 200 | Muren
| Vloer | 90 | Vloer
NU U-waarde over het gehele oppervlakte [kWh/K] = Opp / Rc eventueel voorzien van correcties | [12 empty] | OPTIMAAL U-waarde over het gehele oppervlakte [kWh/K] = Opp / Rc eventueel voorzien van correcties
20 |  | Vloer | 15.0769 | Kruipruimte * VloerVerwarming * Opp / Rc | [7 empty] | 0 | 20 |  | Vloer | 2.6486 | Kruipruimte * VloerVerwarming * Opp / Rc | [6 empty] | 0
Tbinnen | [11 empty] | Tbuiten | Tbinnen | [10 empty] | Tbuiten
|  | Muur | 37.9128 | 64.6825 | [10 empty] | Muur | 12.9702 | 17.6348
|  | Glas | 11.6928 | [11 empty] | Glas | 2.016
|  |  |  | 5.8844 | [12 empty] | 11.8109
|  |  |  | 5.8844 | [12 empty] | 11.8109
|  | Plafond | 28 | T_Boven |  | Muur | 38.9466 | [7 empty] | Plafond | 28 | T_Boven_b | Muur | 13.3238
[8 empty] | 46.7418 | [11 empty] | 14.6678
[6 empty] | Glas | 7.7952 | [10 empty] | Glas | 1.344
[8 empty] | 1.5918 | [11 empty] | 9.809
[8 empty] | 1.5918 | [11 empty] | 9.809
[6 empty] | ZolderVloer | 28 | Tzolder | Dak | 68.313 | [7 empty] | ZolderVloer | 28 | Tzolder | Dak | 3.253
[11 empty] | 75.5085 | [11 empty] | 5.7146
[9 empty] | ZolderMuur | 7.1955 | [10 empty] | ZolderMuur | 2.4616
[8 empty] | 20.4257 | [11 empty] | 4.746
|  |  |  | 19.7619 | [12 empty] | 11.4647
Controle Berekening
| Verbruik [m3/jaar] | Vermogen [W] | Vermogen/ /Verbruik | [10 empty] | Verbruik [m3/jaar] | Vermogen [W] | Vermogen/ /Verbruik
Vloer | 108.5973 | 301.5385 | 2.7767 | Op de begane grond wordt het gasverbruik berekend op basis van Graaddagen bij een bepaalde Tbinnen. Het vermogen (bij een bepaalde temperatuur) wordt berekend op basis van Rc-waarde en temperatuurverschil Tbuiten en Tbinnen. Bij iedere combinatie van Tbuiten en Tbinnen is er echter een vaste verhouding tussen Vermogen en Verbruik. | [8 empty] | Vloer | 19.0779 | 52.973 | 2.7767
Muur Onder | 273.0813 | 758.2557 | 2.7767 | [9 empty] | Muur Onder | 93.4225 | 259.4033 | 2.7767
Glas Onder | 84.2218 | 233.856 | 2.7767 | [9 empty] | Glas Onder | 14.521 | 40.32 | 2.7767
Plafond | 142.3426 | 395.238 | 2.7767 | [9 empty] | Plafond | 82.5792 | 229.2949 | 2.7767
Muur Boven | 82.5363 | 229.1759 |  | Omdat Tboven kan afwijken van Tonder, kan hier niet gemakkelijk met graaddagen worden gerekend (en als de bovenverdieping niet wordt verwarmd al helemaal niet. Daarom wordt hier het vermogen berekend met de Rc-waarde en het echte temperatuurverschil en wordt met de factor van de begane grond het energieverbruik berekend. | [8 empty] | Muur Boven | 56.6746 | 157.3666
Glas Boven | 16.5197 | 45.8697 | [10 empty] | Glas Boven | 5.7169 | 15.8738
Dak | 39.1616 | 108.7388 | [10 empty] | Dak | 11.4917 | 31.9085
Zoldermuur | 4.1249 | 11.4536 | [10 empty] | Zoldermuur | 8.696 | 24.1459
| 608.243 | [12 empty] | 209.6006
NU U-waarde over het gehele oppervlakte [kWh/K] = Opp / Rc eventueel voorzien van correcties | [12 empty] | OPTIMAAL U-waarde over het gehele oppervlakte [kWh/K] = Opp / Rc eventueel voorzien van correcties
19 |  | Vloer | 15.0769 | Kruipruimte * VloerVerwarming * Opp / Rc | [7 empty] | 0 | 19 |  | Vloer | 2.6486 | Kruipruimte * VloerVerwarming * Opp / Rc | [6 empty] | 0
Tbinnen | [11 empty] | Tbuiten | Tbinnen | [10 empty] | Tbuiten
|  | Muur | 37.9128 | 64.6825 | [10 empty] | Muur | 12.9702 | 17.6348
|  | Glas | 11.6928 | [11 empty] | Glas | 2.016
|  |  |  | 5.5901 | [12 empty] | 11.2204
|  |  |  | 5.5901 | [12 empty] | 11.2204
|  | Plafond | 28 | T_Boven |  | Muur | 38.9466 | [7 empty] | Plafond | 28 | T_Boven_b | Muur | 13.3238
[8 empty] | 46.7418 | [11 empty] | 14.6678
[6 empty] | Glas | 7.7952 | [10 empty] | Glas | 1.344
[8 empty] | 1.5122 | [11 empty] | 9.3185
[8 empty] | 1.5122 | [11 empty] | 9.3185
[6 empty] | ZolderVloer | 28 | Tzolder | Dak | 68.313 | [7 empty] | ZolderVloer | 28 | Tzolder | Dak | 3.253
[11 empty] | 75.5085 | [11 empty] | 5.7146
[9 empty] | ZolderMuur | 7.1955 | [10 empty] | ZolderMuur | 2.4616
[8 empty] | 20.4257 | [11 empty] | 4.746
|  |  |  | 19.7619 | [12 empty] | 11.4647
Graadje lager Berekening
| Verbruik [m3/jaar] | Vermogen [W] | Vermogen/ /Verbruik | [10 empty] | Verbruik [m3/jaar] | Vermogen [W] | Vermogen/ /Verbruik
Vloer | 98.2588 | 286.4615 | 2.9154 | Op de begane grond wordt het gasverbruik berekend op basis van Graaddagen bij een bepaalde Tbinnen. Het vermogen (bij een bepaalde temperatuur) wordt berekend op basis van Rc-waarde en temperatuurverschil Tbuiten en Tbinnen. Bij iedere combinatie van Tbuiten en Tbinnen is er echter een vaste verhouding tussen Vermogen en Verbruik. | [8 empty] | Vloer | 17.2617 | 50.3243 | 2.9154
Muur Onder | 247.0839 | 720.3429 | 2.9154 | [9 empty] | Muur Onder | 84.5287 | 246.4331 | 2.9154
Glas Onder | 76.2039 | 222.1632 | 2.9154 | [9 empty] | Glas Onder | 13.1386 | 38.304 | 2.9154
Plafond | 128.7916 | 375.4761 | 2.9154 | [9 empty] | Plafond | 74.7176 | 217.8301 | 2.9154
Muur Boven | 74.6789 | 217.7171 |  | Omdat Tboven kan afwijken van Tonder, kan hier niet gemakkelijk met graaddagen worden gerekend (en als de bovenverdieping niet wordt verwarmd al helemaal niet. Daarom wordt hier het vermogen berekend met de Rc-waarde en het echte temperatuurverschil en wordt met de factor van de begane grond het energieverbruik berekend. | [8 empty] | Muur Boven | 51.2792 | 149.4983
Glas Boven | 14.947 | 43.5763 | [10 empty] | Glas Boven | 5.1726 | 15.0802
Dak | 35.4334 | 103.3018 | [10 empty] | Dak | 10.3977 | 30.3131
Zoldermuur | 3.7322 | 10.8809 | [10 empty] | Zoldermuur | 7.8681 | 22.9386
| 550.3383 | [12 empty] | 189.6467

## Constants (hidden)
| Rc-waarden Bouwbesluit | [6 empty] | Voor een lege spouw wordt vaak 0.34 aangenomen. Als we het zelf uitrekenen komen we op 0.65, hetgeen realistischer lijkt. | [5 empty] | Rc | m3 | T
| vanaf | Vloer | Muur | Dak | Glas | Muur+ | [7 empty] | 0.5 | 1092 | 9
| 1800 | 0.65 | 0.65 | 0.3 | 0.17241 | 1.9 | [7 empty] | 0.4 | 1144 | 10.1
| 1975 | 0.65 | 1.3 | 1.3 | 0.17241 | 2.1 |  |  | 1988 |  |  |  |  | 0.3 | 1211 | 11.5
| 1983 | 1.3 | 1.3 | 1.3 | 0.17241 | 2.1 |  | Vloer | 1.3 |  |  |  |  | 0.2 | 1299 | 13.4
| 1988 | 1.3 | 2 | 2 | 0.35714 | 2.4 |  | Muur | 2 | 2.4 |  |  |  | 0.1 | 1422 | 16.1
| 1992 | 2.5 | 2.5 | 2.5 | 0.35714 | 2.9 |  | Dak | 2 |  |  |  |  | 0.05 | 1504 | 17.8
| 2014 | 3.5 | 3.5 | 3.5 | 0.83333 | 3.9 |  | Glas | 0.35714 |  |  |  |  | 0.02 | 1562 | 19.1
| 2015 | 3.5 | 4.5 | 6 | 0.83333 | 4.5 | [7 empty] | 0.01 | 1583 | 19.5
| 2021 | 3.7 | 4.7 | 6.3 | 1 | 4.7
| 2030 | 3.7 | 4.7 | 6.3 | 2 | 4.7
| WoningType | WT |  |  | JaNee |  |  | JaNee2
| HoekWoning | 1 |  |  | Nee | 0 |  | Nee | 0
| Tussenwoning | 0 |  |  | Ja | 1 |  | Half | 0.5
| Vrijstaand | 2 | [5 empty] | Ja | 1
| Rsie | Rsi | Rse | Rsi+Rse |  |  | Dak
| Dak | 0.1 | 0.04 | 0.14 |  | Rsi | 0.1 | VLOOKUP($H$21,Rsie_T,2)
| Muur | 0.13 | 0.04 | 0.17 |  | Rse | 0.04
| Vloer | 0.17 | 0.17 | 0.34 |  | Rsi+Rse | 0.14
| kWh/m2 | EnergieLabel
| -1000 | A++++
| 0 | A+++
| 50 | A++
| 75 | A+
| 105 | A |  | 47
| 160 | B |  | A+++
| 190 | C |  | VLOOKUP($E$21,EnergieLabel_T,2)
| 250 | D
| 290 | E
| 335 | F
| 380 | G
| Glas Zta | [10 empty] | Bron: https://support.vabi.nl/support/elements/online-help/hulpmiddelen/constructies-transparant/#glasgegevens
|  | Ug | Zta
| Enkel | 5.8 | 0.77
| Dubbel | 2.8
| HR | 1.85
| HR+ | 1.45
| HR++ | 1
| Triple | 0.6 | 0.47
| Kompas |  |  |  | Glas_Maat |  |  |  | Zoninstraling [kWh/m2]
| Zuid | Noord | 4 |  | Weinig | 0.7 |  |  | Maand | Zuid | Zuid-West | West | Noord-West | Noord | Noord-Oost | Oost | Zuid-Oost
| Zuid-West | Noord-Oost | 5 |  | Normaal | 1 |  |  | 1 | 11.3889 | 11.1111 | 10.8333 | 10.8333 | 10.8333 | 10.8333 | 10.8333 | 11.1111
| West | Noord_West | 3 |  | Veel | 1.5 |  |  | 2 | 39.7222 | 30 | 20.2778 | 16.8056 | 13.3333 | 14.7222 | 16.1111 | 27.9167
| Noord-West | Oost | 6 | [5 empty] | 3 | 73.6111 | 60 | 46.3889 | 35.5556 | 24.7222 | 30.4167 | 36.1111 | 54.8611
| Noord | West | 2 |  | Veel | 1.5 |  |  | 4 | 85.2778 | 76.5278 | 67.7778 | 50.9722 | 34.1667 | 44.0278 | 53.8889 | 69.5833
| Noord-Oost | Zuid | 0 | [5 empty] | 5 | 85.8333 | 91.9444 | 98.0556 | 74.5833 | 51.1111 | 63.75 | 76.3889 | 81.1111
| Oost | Zuid-Oost | 7 | [5 empty] | 6 | 87.5 | 101.6667 | 115.8333 | 89.7222 | 63.6111 | 73.0556 | 82.5 | 85
| Zuid-Oost | Zuid-West | 1 |  | Glas_Instraal | 171 |  |  | 7 | 80.5556 | 88.6111 | 96.6667 | 75 | 53.3333 | 62.9167 | 72.5 | 76.5278
| Zuid | [7 empty] | 8 | 101.6667 | 97.2222 | 92.7778 | 68.75 | 44.7222 | 62.2222 | 79.7222 | 90.6944
| Zuid-West | [7 empty] | 9 | 75.8333 | 72.3611 | 68.8889 | 49.3056 | 29.7222 | 36.1111 | 42.5 | 59.1667
| West | [7 empty] | 10 | 56.3889 | 42.6389 | 28.8889 | 23.3333 | 17.7778 | 20.9722 | 24.1667 | 40.2778
| Noord-West | [7 empty] | 11 | 20.2778 | 15.6944 | 11.1111 | 10.1389 | 9.1667 | 9.5833 | 10 | 15.1389
| Noord | [7 empty] | 12 | 6.1111 | 6.1111 | 6.1111 | 6.1111 | 6.1111 | 6.1111 | 6.1111 | 6.1111
| Noord-Oost | [7 empty] | Totaal | 724.1667 | 693.8889 | 663.6111 | 511.1111 | 358.6111 | 434.7222 | 510.8333 | 617.5
| Oost | [7 empty] | Tot-5678 | 368.6111 | 314.4444 | 260.2778 | 203.0556 | 145.8333 | 172.7778 | 199.7222 | 284.1667
| Zuid-Oost | [7 empty] | Stookseizoen is niet mei-juni-juli-aug-sept volgens HUnatuurkunde
NoRegret Tools: Berekening van zontoetreding volgt de NEN5128, 2004, tabel 10. Het betreft alleen zontoetreding in het stookseizoen. Bij volledige beschaduwing in zontoetreding 50% (zuid), 70% (oost/west), 100% (noord)
| Zuid-West |  | 1 |  | Eerste kompasrichting wordt (via data validation) opgezocht in de lijst "Kompas"
| Noord-West |  | 3 |  | Tweede kompasrichting is twee plaatsen verder in de twee keer zo lange lijst "Kompas2"
| Noord-Oost |  | 5 |  | Derde is 4 plaatsen verder
| Zuid-Oost |  | 7 |  | Vierde is 6 plaatsen verder
"Kompas2" is twee keer zo lang als "Kompas" om die cellen 6 verderop te vinden
Glas detailering-1/2
m2
Beneden | 12
Boven
Zoninstraling is weinig afhankelijk van de orientatie van de woning.
Glas detailering-2/2
Beneden | m2 | Ug | Zta |  | kWh/jaar |  |  | 1-1-1-1 | 0-1-1-1 | 0-1-0-1 | 1-3-1-3 | 0-3-1-3
Oost | 1 | 1.2 | 0.7 |  | 37.7222 |  | Zuid | 682 | 424 | 322 | 1326 | 1068
Zuid | 3 | 1.2 | 0.7 |  | 179.0833 |  | Zuid-West | 682 | 462 | 341 | 1364 | 1144
West | 1 | 1.2 | 0.7 |  | 47.4444 |  | West | 682 | 500 | 360 | 1402 | 1220
Noord | 3 | 1.2 | 0.7 |  | 71.75 |  | Noord-West | 682 | 540 | 341 | 1364 | 1222
[7 empty] | Noord | 682 | 580 | 322 | 1326 | 1224
Boven | m2 | Ug | Zta |  |  |  | Noord-Oost | 682 | 561 | 341 | 1364 | 1243
Oost |  |  | 0.7 |  | 0 |  | Oost | 682 | 542 | 360 | 1402 | 1263
Zuid |  |  | 0.7 |  | 0 |  | Zuid-Oost | 682 | 483 | 341 | 1364 | 1165
West |  |  | 0.7 |  | 0
Noord |  |  | 0.7 |  | 0 |  | Mean | 682 | 511.5 | 341 | 1364 | 1193.625
[5 empty] | 336 |  | kWh/m2.jaar | 170.5 | 170.5 | 170.5 | 170.5 | 170.5179
B61*D61*INDEX(Zon_in,0,VLOOKUP(A61,Kompas_t,2)+1)
| Volkel, 2022, Graaddagen (Tstook =Tbinnen) | [14 empty] | Muur 200 m2, Rc = 2.5 | [5 empty] | 354.1667
| Tbinnen | GraadDagen | [13 empty] | Tbinnen | T-10 | T-5 | T0 | T5 | T10 | Tbinnen | T-10 | T-5 | T0 | T5 | T10
| 10 | 713 | [13 empty] | 10 | 1600 | 1200 | 800 | 400 | 0 | 10 | 11.9192 | 8.9394 | 5.9596 | 2.9798 | 0
| 11 | 878 | [13 empty] | 11 | 1680 | 1280 | 880 | 480 | 80 | 11 | 8.9351 | 6.8077 | 4.6803 | 2.5529 | 0.42548
| 12 | 1058 | [13 empty] | 12 | 1760 | 1360 | 960 | 560 | 160 | 12 | 7.2785 | 5.6243 | 3.9701 | 2.3159 | 0.66168
| 13 | 1260 | [13 empty] | 13 | 1840 | 1440 | 1040 | 640 | 240 | 13 | 6.2248 | 4.8716 | 3.5183 | 2.1651 | 0.81193
| 14 | 1477 | [13 empty] | 14 | 1920 | 1520 | 1120 | 720 | 320 | 14 | 5.4955 | 4.3506 | 3.2057 | 2.0608 | 0.91591
| 15 | 1709 | [13 empty] | 15 | 2000 | 1600 | 1200 | 800 | 400 | 15 | 4.9608 | 3.9686 | 2.9765 | 1.9843 | 0.99215
| 16 | 1956 | [13 empty] | 16 | 2080 | 1680 | 1280 | 880 | 480 | 16 | 4.5519 | 3.6766 | 2.8012 | 1.9258 | 1.0504
| 17 | 2217 | [13 empty] | 17 | 2160 | 1760 | 1360 | 960 | 560 | 17 | 4.2292 | 3.446 | 2.6628 | 1.8796 | 1.0965
| 18 | 2491 | [13 empty] | 18 | 2240 | 1840 | 1440 | 1040 | 640 | 18 | 3.968 | 3.2594 | 2.5508 | 1.8423 | 1.1337
| 19 | 2781 | [13 empty] | 19 | 2320 | 1920 | 1520 | 1120 | 720 | 19 | 3.7522 | 3.1053 | 2.4583 | 1.8114 | 1.1645
| 20 | 3088 | [13 empty] | 20 | 2400 | 2000 | 1600 | 1200 | 800 | 20 | 3.5709 | 2.9758 | 2.3806 | 1.7855 | 1.1903
QV10 correctie
| 1800 | 3
| 1970 | 2.5
| 1980 | 2
| 1990 | 1.5
| 2000 | 1
| 2010 | 0.7
| 2030 | 0.7
Ventilatie
| centrale afzuiging | 2790 | kWh | 150 | https://www.huisenergieneutraalmaken.nl/warmteterugwinsysteem-wtw/
| geen | 1395 | kWh | 75 | Om het eenvoudig te houden nemen we een gemiddeld temperatuurverschil met buiten van 12 graden (18 °C – 6 °C) gedurende een periode van 180 dagen. Nu kunnen we bij benadering uitrekenen hoeveel warmte we verliezen in die periode. 100 m3/ h x 1,29 kg/ m3 x 1 kJ/ kg.K x 12 K x 180 d x 24 h/ d = 6687360 kJ = 1858 kWh
| gestuurd met WTW | 279 | kWh | 150
| gestuurde ventilatie | 1395 | kWh | 150
WarmWater
| Weinig | 30
| Normaal | 60
| Veel | 120
| Normaal | 60
https://www.energiedeskundig.nl/energielabel-aanvragen/vloerisolatie-herkennen/?doing_wp_cron=1635371152.9522819519042968750000
NEN 1068, Bouwbesluit 2012
NTA8800, Bouwbesluit 2021, vanaf 1 jan 2021
Check Box 1
Check Box 5
Check Box 6
Check Box 7
Check Box 4
Verwarming

## BAG_W (hidden)
Àdres | postcode | woonplaats_naam | bouwjaar | oppervlakte | Straat | huisnummer | huisletter
Aaldert 1 | 6617AL | Bergharen | 1890 | 251 | Aaldert | 1
Aaldert 10 | 6617AL | Bergharen | 1900 | 178 | Aaldert | 10
Aaldert 10A | 6617AL | Bergharen | 1900 | 192 | Aaldert | 10 | A
Aaldert 12 | 6617AL | Bergharen | 1900 | 153 | Aaldert | 12
Aaldert 12A | 6617AL | Bergharen | 1900 | 142 | Aaldert | 12 | A
Aaldert 12B | 6617AL | Bergharen | 1900 | 50 | Aaldert | 12 | B
Aaldert 14 | 6617AL | Bergharen | 1993 | 316 | Aaldert | 14
Aaldert 16 | 6617AL | Bergharen | 1920 | 119 | Aaldert | 16
Aaldert 16A | 6617AL | Bergharen | 1920 | 147 | Aaldert | 16 | A
Aaldert 2 | 6617AL | Bergharen | 1716 | 453 | Aaldert | 2
Aaldert 20 | 6617AL | Bergharen | 2000 | 270 | Aaldert | 20
Aaldert 3 | 6617AL | Bergharen | 1890 | 131 | Aaldert | 3
Aaldert 3A | 6617AL | Bergharen | 1890 | 118 | Aaldert | 3 | A
Aaldert 5 | 6617AL | Bergharen | 1970 | 265 | Aaldert | 5
Aaldert 6 | 6617AL | Bergharen | 1910 | 380 | Aaldert | 6
Aaldert 7 | 6617AL | Bergharen | 1979 | 199 | Aaldert | 7
Aaldert 7B | 6617AL | Bergharen | 2024 | 241 | Aaldert | 7 | B
Aaldert 9 | 6617AL | Bergharen | 1642 | 328 | Aaldert | 9
Aalsburg 1101 | 6602TC | Wijchen | 1973 | 167 | Aalsburg | 1101
Aalsburg 1102 | 6602TC | Wijchen | 1970 | 141 | Aalsburg | 1102
Aalsburg 1103 | 6602TC | Wijchen | 1973 | 142 | Aalsburg | 1103
Aalsburg 1104 | 6602TC | Wijchen | 1970 | 138 | Aalsburg | 1104
Aalsburg 1105 | 6602TC | Wijchen | 1973 | 154 | Aalsburg | 1105
Aalsburg 1106 | 6602TC | Wijchen | 1970 | 138 | Aalsburg | 1106
Aalsburg 1107 | 6602TC | Wijchen | 1973 | 157 | Aalsburg | 1107
Aalsburg 1108 | 6602TC | Wijchen | 1970 | 147 | Aalsburg | 1108
Aalsburg 1109 | 6602TC | Wijchen | 1973 | 168 | Aalsburg | 1109
Aalsburg 1110 | 6602TC | Wijchen | 1970 | 151 | Aalsburg | 1110
Aalsburg 1111 | 6602TC | Wijchen | 1973 | 121 | Aalsburg | 1111
Aalsburg 1112 | 6602TC | Wijchen | 1970 | 168 | Aalsburg | 1112
Aalsburg 1201 | 6602TD | Wijchen | 1970 | 137 | Aalsburg | 1201
Aalsburg 1202 | 6602TG | Wijchen | 1970 | 141 | Aalsburg | 1202
Aalsburg 1203 | 6602TD | Wijchen | 1970 | 141 | Aalsburg | 1203
Aalsburg 1204 | 6602TG | Wijchen | 1970 | 139 | Aalsburg | 1204
Aalsburg 1205 | 6602TD | Wijchen | 1970 | 164 | Aalsburg | 1205
Aalsburg 1206 | 6602TG | Wijchen | 1970 | 150 | Aalsburg | 1206
Aalsburg 1207 | 6602TD | Wijchen | 1970 | 138 | Aalsburg | 1207
Aalsburg 1208 | 6602TG | Wijchen | 1970 | 135 | Aalsburg | 1208
Aalsburg 1209 | 6602TD | Wijchen | 1970 | 138 | Aalsburg | 1209
Aalsburg 1210 | 6602TG | Wijchen | 1970 | 141 | Aalsburg | 1210
Aalsburg 1211 | 6602TD | Wijchen | 1970 | 151 | Aalsburg | 1211
Aalsburg 1212 | 6602TG | Wijchen | 1970 | 135 | Aalsburg | 1212
Aalsburg 1213 | 6602TD | Wijchen | 1970 | 156 | Aalsburg | 1213
Aalsburg 1214 | 6602TG | Wijchen | 1970 | 172 | Aalsburg | 1214
Aalsburg 1215 | 6602TD | Wijchen | 1970 | 151 | Aalsburg | 1215
Aalsburg 1216 | 6602TG | Wijchen | 1970 | 145 | Aalsburg | 1216
Aalsburg 1217 | 6602TD | Wijchen | 1970 | 165 | Aalsburg | 1217
Aalsburg 1218 | 6602TG | Wijchen | 1970 | 131 | Aalsburg | 1218
Aalsburg 1219 | 6602TD | Wijchen | 1970 | 138 | Aalsburg | 1219
Aalsburg 1220 | 6602TG | Wijchen | 1970 | 131 | Aalsburg | 1220
Aalsburg 1221 | 6602TD | Wijchen | 1970 | 135 | Aalsburg | 1221
Aalsburg 1222 | 6602TG | Wijchen | 1970 | 130 | Aalsburg | 1222
Aalsburg 1223 | 6602TD | Wijchen | 1970 | 135 | Aalsburg | 1223
Aalsburg 1224 | 6602TG | Wijchen | 1970 | 142 | Aalsburg | 1224
Aalsburg 1225 | 6602TD | Wijchen | 1970 | 135 | Aalsburg | 1225
Aalsburg 1226 | 6602TG | Wijchen | 1970 | 170 | Aalsburg | 1226
Aalsburg 1227 | 6602TD | Wijchen | 1970 | 134 | Aalsburg | 1227
Aalsburg 1228 | 6602TG | Wijchen | 1970 | 138 | Aalsburg | 1228
Aalsburg 1229 | 6602TD | Wijchen | 1970 | 138 | Aalsburg | 1229
Aalsburg 1230 | 6602TG | Wijchen | 1970 | 131 | Aalsburg | 1230
Aalsburg 1231 | 6602TD | Wijchen | 1970 | 134 | Aalsburg | 1231
Aalsburg 1232 | 6602TG | Wijchen | 1970 | 180 | Aalsburg | 1232
Aalsburg 1233 | 6602TE | Wijchen | 1970 | 134 | Aalsburg | 1233
Aalsburg 1234 | 6602TG | Wijchen | 1970 | 172 | Aalsburg | 1234
Aalsburg 1235 | 6602TE | Wijchen | 1970 | 138 | Aalsburg | 1235
Aalsburg 1236 | 6602TG | Wijchen | 1970 | 139 | Aalsburg | 1236
Aalsburg 1237 | 6602TE | Wijchen | 1970 | 134 | Aalsburg | 1237
Aalsburg 1238 | 6602TH | Wijchen | 1970 | 131 | Aalsburg | 1238
Aalsburg 1239 | 6602TE | Wijchen | 1970 | 136 | Aalsburg | 1239
Aalsburg 1240 | 6602TH | Wijchen | 1970 | 131 | Aalsburg | 1240
Aalsburg 1241 | 6602TE | Wijchen | 1970 | 152 | Aalsburg | 1241
Aalsburg 1242 | 6602TH | Wijchen | 1970 | 136 | Aalsburg | 1242
Aalsburg 1243 | 6602TE | Wijchen | 1970 | 134 | Aalsburg | 1243
Aalsburg 1244 | 6602TH | Wijchen | 1970 | 131 | Aalsburg | 1244
Aalsburg 1246 | 6602TH | Wijchen | 1970 | 131 | Aalsburg | 1246
Aalsburg 1248 | 6602TH | Wijchen | 1970 | 149 | Aalsburg | 1248
Aalsburg 1250 | 6602TH | Wijchen | 1970 | 131 | Aalsburg | 1250
Aalsburg 1252 | 6602TH | Wijchen | 1970 | 138 | Aalsburg | 1252
Aalsburg 1254 | 6602TH | Wijchen | 1970 | 132 | Aalsburg | 1254
Aalsburg 1256 | 6602TH | Wijchen | 1970 | 132 | Aalsburg | 1256
Aalsburg 1258 | 6602TH | Wijchen | 1970 | 137 | Aalsburg | 1258
Aalsburg 1260 | 6602TH | Wijchen | 1970 | 137 | Aalsburg | 1260
Aalsburg 1262 | 6602TH | Wijchen | 1970 | 191 | Aalsburg | 1262
Aalsburg 1264 | 6602TH | Wijchen | 1970 | 135 | Aalsburg | 1264
Aalsburg 1266 | 6602TH | Wijchen | 1970 | 155 | Aalsburg | 1266
Aalsburg 1268 | 6602TH | Wijchen | 1970 | 138 | Aalsburg | 1268
Aalsburg 1270 | 6602TH | Wijchen | 1970 | 131 | Aalsburg | 1270
Aalsburg 1272 | 6602TH | Wijchen | 1970 | 131 | Aalsburg | 1272
Aalsburg 1274 | 6602TH | Wijchen | 1970 | 131 | Aalsburg | 1274
Aalsburg 1276 | 6602TH | Wijchen | 1970 | 138 | Aalsburg | 1276
Aalsburg 1301 | 6602TJ | Wijchen | 1972 | 18 | Aalsburg | 1301
Aalsburg 1301 | 6602TJ | Wijchen | 1972 | 17 | Aalsburg | 1301
Aalsburg 1301 | 6602TJ | Wijchen | 1972 | 18 | Aalsburg | 1301
Aalsburg 1301 | 6602TJ | Wijchen | 1970 | 18 | Aalsburg | 1301
Aalsburg 1301 | 6602TJ | Wijchen | 1972 | 18 | Aalsburg | 1301
Aalsburg 1301 | 6602TJ | Wijchen | 1972 | 18 | Aalsburg | 1301
Aalsburg 1301 | 6602TJ | Wijchen | 1973 | 135 | Aalsburg | 1301
Aalsburg 1301 | 6602TJ | Wijchen | 1972 | 18 | Aalsburg | 1301
Aalsburg 1302 | 6602TJ | Wijchen | 1970 | 134 | Aalsburg | 1302
Aalsburg 1303 | 6602TJ | Wijchen | 1973 | 160 | Aalsburg | 1303
Aalsburg 1304 | 6602TJ | Wijchen | 1970 | 133 | Aalsburg | 1304
Aalsburg 1305 | 6602TJ | Wijchen | 1973 | 154 | Aalsburg | 1305
Aalsburg 1306 | 6602TJ | Wijchen | 1970 | 146 | Aalsburg | 1306
Aalsburg 1307 | 6602TJ | Wijchen | 1973 | 135 | Aalsburg | 1307
Aalsburg 1308 | 6602TJ | Wijchen | 1970 | 133 | Aalsburg | 1308
Aalsburg 1309 | 6602TJ | Wijchen | 1973 | 161 | Aalsburg | 1309
Aalsburg 1311 | 6602TJ | Wijchen | 1973 | 135 | Aalsburg | 1311
Aalsburg 1401 | 6602TN | Wijchen | 1972 | 141 | Aalsburg | 1401
Aalsburg 1402 | 6602TP | Wijchen | 1972 | 139 | Aalsburg | 1402
Aalsburg 1402A | 6602TP | Wijchen | 1969 | 18 | Aalsburg | 1402 | A
Aalsburg 1403 | 6602TN | Wijchen | 1972 | 127 | Aalsburg | 1403
Aalsburg 1404 | 6602TP | Wijchen | 1972 | 126 | Aalsburg | 1404
Aalsburg 1405 | 6602TN | Wijchen | 1972 | 133 | Aalsburg | 1405
Aalsburg 1406 | 6602TP | Wijchen | 1972 | 126 | Aalsburg | 1406
Aalsburg 1407 | 6602TN | Wijchen | 1972 | 123 | Aalsburg | 1407
Aalsburg 1408 | 6602TP | Wijchen | 1972 | 152 | Aalsburg | 1408
Aalsburg 1409 | 6602TN | Wijchen | 1972 | 131 | Aalsburg | 1409
Aalsburg 1410 | 6602TP | Wijchen | 1972 | 123 | Aalsburg | 1410
Aalsburg 1411 | 6602TN | Wijchen | 1972 | 127 | Aalsburg | 1411
Aalsburg 1412 | 6602TP | Wijchen | 1972 | 123 | Aalsburg | 1412
Aalsburg 1413 | 6602TN | Wijchen | 1972 | 127 | Aalsburg | 1413
Aalsburg 1414 | 6602TP | Wijchen | 1972 | 123 | Aalsburg | 1414
Aalsburg 1415 | 6602TN | Wijchen | 1972 | 130 | Aalsburg | 1415
Aalsburg 1416 | 6602TP | Wijchen | 1972 | 130 | Aalsburg | 1416
Aalsburg 1417 | 6602TN | Wijchen | 1972 | 133 | Aalsburg | 1417
Aalsburg 1418 | 6602TP | Wijchen | 1972 | 130 | Aalsburg | 1418
Aalsburg 1419 | 6602TN | Wijchen | 1972 | 133 | Aalsburg | 1419
Aalsburg 1419 | 6602TN | Wijchen | 1970 | 18 | Aalsburg | 1419
Aalsburg 1419 | 6602TN | Wijchen | 1970 | 19 | Aalsburg | 1419
Aalsburg 1419 | 6602TN | Wijchen | 1970 | 19 | Aalsburg | 1419
Aalsburg 1419 | 6602TN | Wijchen | 1970 | 19 | Aalsburg | 1419
Aalsburg 1419 | 6602TN | Wijchen | 1970 | 19 | Aalsburg | 1419
Aalsburg 1419 | 6602TN | Wijchen | 1970 | 19 | Aalsburg | 1419
Aalsburg 1419 | 6602TN | Wijchen | 1972 | 17 | Aalsburg | 1419
Aalsburg 1419 | 6602TN | Wijchen | 1972 | 18 | Aalsburg | 1419
Aalsburg 1419 | 6602TN | Wijchen | 1972 | 22 | Aalsburg | 1419
Aalsburg 1419 | 6602TN | Wijchen | 1972 | 20 | Aalsburg | 1419
Aalsburg 1419 | 6602TN | Wijchen | 1970 | 19 | Aalsburg | 1419
Aalsburg 1419 | 6602TN | Wijchen | 1970 | 19 | Aalsburg | 1419
Aalsburg 1419 | 6602TN | Wijchen | 1970 | 18 | Aalsburg | 1419
Aalsburg 1419 | 6602TN | Wijchen | 1970 | 19 | Aalsburg | 1419
Aalsburg 1419 | 6602TN | Wijchen | 1970 | 16 | Aalsburg | 1419
Aalsburg 1419 | 6602TN | Wijchen | 1970 | 19 | Aalsburg | 1419
Aalsburg 1419 | 6602TN | Wijchen | 1970 | 20 | Aalsburg | 1419
Aalsburg 1419 | 6602TN | Wijchen | 1970 | 18 | Aalsburg | 1419
Aalsburg 1419 | 6602TN | Wijchen | 1970 | 19 | Aalsburg | 1419
Aalsburg 1419 | 6602TN | Wijchen | 1972 | 21 | Aalsburg | 1419
Aalsburg 1419 | 6602TN | Wijchen | 1970 | 18 | Aalsburg | 1419
Aalsburg 1419 | 6602TN | Wijchen | 1970 | 20 | Aalsburg | 1419
Aalsburg 1419 | 6602TN | Wijchen | 1972 | 17 | Aalsburg | 1419
Aalsburg 1419 | 6602TN | Wijchen | 1970 | 19 | Aalsburg | 1419
Aalsburg 1419 | 6602TN | Wijchen | 1970 | 19 | Aalsburg | 1419
Aalsburg 1419 | 6602TN | Wijchen | 1970 | 19 | Aalsburg | 1419
Aalsburg 1419 | 6602TN | Wijchen | 1970 | 19 | Aalsburg | 1419
Aalsburg 1419 | 6602TN | Wijchen | 1970 | 18 | Aalsburg | 1419
Aalsburg 1419 | 6602TN | Wijchen | 1970 | 19 | Aalsburg | 1419
Aalsburg 1419 | 6602TN | Wijchen | 1970 | 19 | Aalsburg | 1419
Aalsburg 1419 | 6602TN | Wijchen | 1970 | 19 | Aalsburg | 1419
Aalsburg 1419 | 6602TN | Wijchen | 1970 | 19 | Aalsburg | 1419
Aalsburg 1420 | 6602TP | Wijchen | 1972 | 129 | Aalsburg | 1420
Aalsburg 1421 | 6602TN | Wijchen | 1972 | 142 | Aalsburg | 1421
Aalsburg 1422 | 6602TP | Wijchen | 1972 | 129 | Aalsburg | 1422
Aalsburg 1423 | 6602TN | Wijchen | 1972 | 127 | Aalsburg | 1423
Aalsburg 1424 | 6602TP | Wijchen | 1972 | 144 | Aalsburg | 1424
Aalsburg 1425 | 6602TN | Wijchen | 1972 | 127 | Aalsburg | 1425
Aalsburg 1426 | 6602TP | Wijchen | 1972 | 126 | Aalsburg | 1426
Aalsburg 1427 | 6602TN | Wijchen | 1972 | 129 | Aalsburg | 1427
Aalsburg 1428 | 6602TP | Wijchen | 1972 | 143 | Aalsburg | 1428
Aalsburg 1430 | 6602TP | Wijchen | 1972 | 130 | Aalsburg | 1430
Aalsburg 1432 | 6602TP | Wijchen | 1972 | 126 | Aalsburg | 1432
Aalsburg 1434 | 6602TP | Wijchen | 1972 | 126 | Aalsburg | 1434
Aalsburg 1436 | 6602TP | Wijchen | 1972 | 126 | Aalsburg | 1436
Aalsburg 1501 | 6602TR | Wijchen | 1970 | 134 | Aalsburg | 1501
Aalsburg 1502 | 6602TS | Wijchen | 1972 | 137 | Aalsburg | 1502
Aalsburg 1503 | 6602TR | Wijchen | 1970 | 134 | Aalsburg | 1503
Aalsburg 1504 | 6602TS | Wijchen | 1970 | 131 | Aalsburg | 1504
Aalsburg 1505 | 6602TR | Wijchen | 1970 | 134 | Aalsburg | 1505
Aalsburg 1506 | 6602TS | Wijchen | 1970 | 131 | Aalsburg | 1506
Aalsburg 1507 | 6602TR | Wijchen | 1970 | 134 | Aalsburg | 1507
Aalsburg 1508 | 6602TS | Wijchen | 1970 | 135 | Aalsburg | 1508
Aalsburg 1509 | 6602TR | Wijchen | 1970 | 172 | Aalsburg | 1509
Aalsburg 1510 | 6602TS | Wijchen | 1970 | 131 | Aalsburg | 1510
Aalsburg 1511 | 6602TR | Wijchen | 1970 | 162 | Aalsburg | 1511
Aalsburg 1512 | 6602TS | Wijchen | 1970 | 138 | Aalsburg | 1512
Aalsburg 1513 | 6602TR | Wijchen | 1970 | 158 | Aalsburg | 1513
Aalsburg 1514 | 6602TS | Wijchen | 1970 | 144 | Aalsburg | 1514
Aalsburg 1515 | 6602TR | Wijchen | 1970 | 214 | Aalsburg | 1515
Aalsburg 1516 | 6602TS | Wijchen | 1970 | 131 | Aalsburg | 1516
Aalsburg 1518 | 6602TS | Wijchen | 1970 | 131 | Aalsburg | 1518
Aalsburg 1520 | 6602TS | Wijchen | 1970 | 138 | Aalsburg | 1520
Aalsburg 1522 | 6602TS | Wijchen | 1970 | 138 | Aalsburg | 1522
Aalsburg 1524 | 6602TS | Wijchen | 1970 | 131 | Aalsburg | 1524
Aalsburg 1526 | 6602TS | Wijchen | 1970 | 139 | Aalsburg | 1526
Aalsburg 1528 | 6602TS | Wijchen | 1970 | 131 | Aalsburg | 1528
Aalsburg 1530 | 6602TS | Wijchen | 1970 | 135 | Aalsburg | 1530
Aalsburg 1532 | 6602TS | Wijchen | 1970 | 131 | Aalsburg | 1532
Aalsburg 1534 | 6602TS | Wijchen | 1970 | 133 | Aalsburg | 1534
Aalsburg 1536 | 6602TS | Wijchen | 1970 | 131 | Aalsburg | 1536
Aalsburg 1538 | 6602TS | Wijchen | 1970 | 131 | Aalsburg | 1538
Aalsburg 1540 | 6602TS | Wijchen | 1970 | 143 | Aalsburg | 1540
Aalsburg 1542 | 6602TT | Wijchen | 1970 | 144 | Aalsburg | 1542
Aalsburg 1544 | 6602TT | Wijchen | 1970 | 132 | Aalsburg | 1544
Aalsburg 1546 | 6602TT | Wijchen | 1970 | 131 | Aalsburg | 1546
Aalsburg 1548 | 6602TT | Wijchen | 1970 | 131 | Aalsburg | 1548
Aalsburg 1550 | 6602TT | Wijchen | 1970 | 136 | Aalsburg | 1550
Aalsburg 1552 | 6602TT | Wijchen | 1970 | 136 | Aalsburg | 1552
Aalsburg 1554 | 6602TT | Wijchen | 1970 | 148 | Aalsburg | 1554
Aalsburg 1556 | 6602TT | Wijchen | 1970 | 134 | Aalsburg | 1556
Aalsburg 1558 | 6602TT | Wijchen | 1970 | 131 | Aalsburg | 1558
Aalsburg 1560 | 6602TT | Wijchen | 1970 | 138 | Aalsburg | 1560
Aalsburg 1601 | 6602TW | Wijchen | 1970 | 180 | Aalsburg | 1601
Aalsburg 1602 | 6602TW | Wijchen | 1970 | 131 | Aalsburg | 1602
Aalsburg 1603 | 6602TW | Wijchen | 1970 | 134 | Aalsburg | 1603
Aalsburg 1604 | 6602TW | Wijchen | 1970 | 135 | Aalsburg | 1604
Aalsburg 1605 | 6602TW | Wijchen | 1970 | 138 | Aalsburg | 1605
Aalsburg 1606 | 6602TW | Wijchen | 1970 | 131 | Aalsburg | 1606
Aalsburg 1607 | 6602TW | Wijchen | 1970 | 137 | Aalsburg | 1607
Aalsburg 1608 | 6602TW | Wijchen | 1970 | 166 | Aalsburg | 1608
Aalsburg 1609 | 6602TW | Wijchen | 1970 | 138 | Aalsburg | 1609
Aalsburg 1610 | 6602TW | Wijchen | 1970 | 136 | Aalsburg | 1610
Aalsburg 1611 | 6602TW | Wijchen | 1970 | 140 | Aalsburg | 1611
Aalsburg 1612 | 6602TW | Wijchen | 1970 | 135 | Aalsburg | 1612
Aalsburg 1613 | 6602TW | Wijchen | 1970 | 135 | Aalsburg | 1613
Aalsburg 1615 | 6602TW | Wijchen | 1970 | 193 | Aalsburg | 1615
Aalsburg 1701 | 6602VA | Wijchen | 1970 | 162 | Aalsburg | 1701
Aalsburg 1702 | 6602VD | Wijchen | 1971 | 159 | Aalsburg | 1702
Aalsburg 1703 | 6602VA | Wijchen | 1970 | 137 | Aalsburg | 1703
Aalsburg 1704 | 6602VD | Wijchen | 1971 | 161 | Aalsburg | 1704
Aalsburg 1705 | 6602VA | Wijchen | 1970 | 165 | Aalsburg | 1705
Aalsburg 1706 | 6602VD | Wijchen | 1971 | 193 | Aalsburg | 1706
Aalsburg 1707 | 6602VA | Wijchen | 1970 | 162 | Aalsburg | 1707
Aalsburg 1708 | 6602VD | Wijchen | 1971 | 176 | Aalsburg | 1708
Aalsburg 1709 | 6602VA | Wijchen | 1970 | 161 | Aalsburg | 1709
Aalsburg 1710 | 6602VD | Wijchen | 1971 | 168 | Aalsburg | 1710
Aalsburg 1711 | 6602VA | Wijchen | 1970 | 138 | Aalsburg | 1711
Aalsburg 1712 | 6602VD | Wijchen | 1971 | 166 | Aalsburg | 1712
Aalsburg 1713 | 6602VA | Wijchen | 1970 | 134 | Aalsburg | 1713
Aalsburg 1714 | 6602VD | Wijchen | 1971 | 162 | Aalsburg | 1714
Aalsburg 1715 | 6602VA | Wijchen | 1970 | 178 | Aalsburg | 1715
Aalsburg 1716 | 6602VD | Wijchen | 1971 | 159 | Aalsburg | 1716
Aalsburg 1717 | 6602VA | Wijchen | 1970 | 134 | Aalsburg | 1717
Aalsburg 1718 | 6602VD | Wijchen | 1971 | 163 | Aalsburg | 1718
Aalsburg 1719 | 6602VA | Wijchen | 1970 | 152 | Aalsburg | 1719
Aalsburg 1720 | 6602VD | Wijchen | 1971 | 165 | Aalsburg | 1720
Aalsburg 1721 | 6602VB | Wijchen | 1970 | 164 | Aalsburg | 1721
Aalsburg 1722 | 6602VE | Wijchen | 1971 | 165 | Aalsburg | 1722
Aalsburg 1723 | 6602VB | Wijchen | 1970 | 155 | Aalsburg | 1723
Aalsburg 1724 | 6602VE | Wijchen | 1971 | 174 | Aalsburg | 1724
Aalsburg 1725 | 6602VB | Wijchen | 1970 | 138 | Aalsburg | 1725
Aalsburg 1726 | 6602VE | Wijchen | 1971 | 162 | Aalsburg | 1726
Aalsburg 1727 | 6602VB | Wijchen | 1970 | 154 | Aalsburg | 1727
Aalsburg 1728 | 6602VE | Wijchen | 1971 | 162 | Aalsburg | 1728
Aalsburg 1729 | 6602VB | Wijchen | 1970 | 134 | Aalsburg | 1729
Aalsburg 1730 | 6602VE | Wijchen | 1971 | 165 | Aalsburg | 1730
Aalsburg 1731 | 6602VB | Wijchen | 1970 | 134 | Aalsburg | 1731
Aalsburg 1732 | 6602VE | Wijchen | 1971 | 179 | Aalsburg | 1732
Aalsburg 1733 | 6602VB | Wijchen | 1970 | 163 | Aalsburg | 1733
Aalsburg 1734 | 6602VE | Wijchen | 1975 | 155 | Aalsburg | 1734
Aalsburg 1735 | 6602VB | Wijchen | 1970 | 157 | Aalsburg | 1735
Aalsburg 1736 | 6602VE | Wijchen | 1978 | 17 | Aalsburg | 1736
Aalsburg 1736 | 6602VE | Wijchen | 1978 | 17 | Aalsburg | 1736
Aalsburg 1736 | 6602VE | Wijchen | 1978 | 17 | Aalsburg | 1736
Aalsburg 1736 | 6602VE | Wijchen | 1978 | 17 | Aalsburg | 1736
Aalsburg 1736 | 6602VE | Wijchen | 1978 | 17 | Aalsburg | 1736
Aalsburg 1736 | 6602VE | Wijchen | 1978 | 17 | Aalsburg | 1736
Aalsburg 1736 | 6602VE | Wijchen | 1978 | 17 | Aalsburg | 1736
Aalsburg 1736 | 6602VE | Wijchen | 1978 | 18 | Aalsburg | 1736
Aalsburg 1736 | 6602VE | Wijchen | 1978 | 17 | Aalsburg | 1736
Aalsburg 1737 | 6602VB | Wijchen | 1970 | 134 | Aalsburg | 1737
Aalsburg 1738 | 6602VE | Wijchen | 1974 | 141 | Aalsburg | 1738
Aalsburg 1739 | 6602VB | Wijchen | 1970 | 134 | Aalsburg | 1739
Aalsburg 1740 | 6602VE | Wijchen | 1974 | 144 | Aalsburg | 1740
Aalsburg 1741 | 6602VB | Wijchen | 1970 | 135 | Aalsburg | 1741
Aalsburg 1742 | 6602VE | Wijchen | 1973 | 169 | Aalsburg | 1742
Aalsburg 1743 | 6602VB | Wijchen | 1970 | 156 | Aalsburg | 1743
Aalsburg 1744 | 6602VE | Wijchen | 1973 | 155 | Aalsburg | 1744
Aalsburg 1746 | 6602VE | Wijchen | 1973 | 161 | Aalsburg | 1746
Aalsburg 1747 | 6602VC | Wijchen | 1973 | 155 | Aalsburg | 1747
Aalsburg 1748 | 6602VE | Wijchen | 1973 | 155 | Aalsburg | 1748
Aalsburg 1749 | 6602VC | Wijchen | 1973 | 161 | Aalsburg | 1749
Aalsburg 1750 | 6602VE | Wijchen | 1973 | 155 | Aalsburg | 1750
Aalsburg 1751 | 6602VC | Wijchen | 1973 | 163 | Aalsburg | 1751
Aalsburg 1752 | 6602VG | Wijchen | 1973 | 155 | Aalsburg | 1752
Aalsburg 1753 | 6602VC | Wijchen | 1973 | 153 | Aalsburg | 1753
Aalsburg 1754 | 6602VG | Wijchen | 1973 | 155 | Aalsburg | 1754
Aalsburg 1755 | 6602VC | Wijchen | 1973 | 153 | Aalsburg | 1755
Aalsburg 1756 | 6602VG | Wijchen | 1973 | 179 | Aalsburg | 1756
Aalsburg 1757 | 6602VC | Wijchen | 1973 | 151 | Aalsburg | 1757
Aalsburg 1758 | 6602VG | Wijchen | 1971 | 190 | Aalsburg | 1758
Aalsburg 1759 | 6602VC | Wijchen | 1973 | 151 | Aalsburg | 1759
Aalsburg 1760 | 6602VG | Wijchen | 1971 | 181 | Aalsburg | 1760
Aalsburg 1761 | 6602VC | Wijchen | 1973 | 161 | Aalsburg | 1761
Aalsburg 1762 | 6602VG | Wijchen | 1973 | 153 | Aalsburg | 1762
Aalsburg 1763 | 6602VC | Wijchen | 1971 | 176 | Aalsburg | 1763
Aalsburg 1764 | 6602VG | Wijchen | 1973 | 167 | Aalsburg | 1764
Aalsburg 1765 | 6602VC | Wijchen | 1973 | 151 | Aalsburg | 1765
Aalsburg 1765A | 6602VC | Wijchen | 1972 | 17 | Aalsburg | 1765 | A
Aalsburg 1766 | 6602VG | Wijchen | 1972 | 188 | Aalsburg | 1766
Aalsburg 1767 | 6602VC | Wijchen | 1973 | 168 | Aalsburg | 1767
Aalsburg 1768 | 6602VG | Wijchen | 1976 | 166 | Aalsburg | 1768
Aalsburg 1769 | 6602VC | Wijchen | 1973 | 154 | Aalsburg | 1769
Aalsburg 1770 | 6602VG | Wijchen | 1976 | 154 | Aalsburg | 1770
Aalsburg 1771 | 6602VC | Wijchen | 1973 | 151 | Aalsburg | 1771
Aalsburg 1771 | 6602VC | Wijchen | 1972 | 17 | Aalsburg | 1771
Aalsburg 1771 | 6602VC | Wijchen | 1972 | 20 | Aalsburg | 1771
Aalsburg 1771 | 6602VC | Wijchen | 1972 | 19 | Aalsburg | 1771
Aalsburg 1771 | 6602VC | Wijchen | 1972 | 19 | Aalsburg | 1771
Aalsburg 1771 | 6602VC | Wijchen | 1972 | 18 | Aalsburg | 1771
Aalsburg 1771 | 6602VC | Wijchen | 1972 | 19 | Aalsburg | 1771
Aalsburg 1772 | 6602VG | Wijchen | 1971 | 176 | Aalsburg | 1772
Aalsburg 1773 | 6602VC | Wijchen | 1973 | 151 | Aalsburg | 1773
Aalsburg 1774 | 6602VG | Wijchen | 1972 | 191 | Aalsburg | 1774
Aalsburg 1775 | 6602VC | Wijchen | 1973 | 160 | Aalsburg | 1775
Aalsburg 1777 | 6602VC | Wijchen | 1973 | 276 | Aalsburg | 1777
Aalsburg 1801 | 6602VH | Wijchen | 1971 | 159 | Aalsburg | 1801
Aalsburg 1802 | 6602VH | Wijchen | 1970 | 140 | Aalsburg | 1802
Aalsburg 1803 | 6602VH | Wijchen | 1971 | 177 | Aalsburg | 1803
Aalsburg 1804 | 6602VH | Wijchen | 1970 | 143 | Aalsburg | 1804
Aalsburg 1805 | 6602VH | Wijchen | 1971 | 169 | Aalsburg | 1805
Aalsburg 1806 | 6602VH | Wijchen | 1970 | 140 | Aalsburg | 1806
Aalsburg 1807 | 6602VH | Wijchen | 1971 | 181 | Aalsburg | 1807
Aalsburg 1808 | 6602VH | Wijchen | 1970 | 137 | Aalsburg | 1808
Aalsburg 1809 | 6602VH | Wijchen | 1971 | 158 | Aalsburg | 1809
Aalsburg 1810 | 6602VH | Wijchen | 1970 | 135 | Aalsburg | 1810
Aalsburg 1811 | 6602VH | Wijchen | 1974 | 15 | Aalsburg | 1811
Aalsburg 1811 | 6602VH | Wijchen | 1974 | 16 | Aalsburg | 1811
Aalsburg 1811 | 6602VH | Wijchen | 1974 | 18 | Aalsburg | 1811
Aalsburg 1811 | 6602VH | Wijchen | 1974 | 15 | Aalsburg | 1811
Aalsburg 1811 | 6602VH | Wijchen | 1974 | 19 | Aalsburg | 1811
Aalsburg 1811 | 6602VH | Wijchen | 1974 | 19 | Aalsburg | 1811
Aalsburg 1811 | 6602VH | Wijchen | 1974 | 18 | Aalsburg | 1811
Aalsburg 1811 | 6602VH | Wijchen | 1974 | 17 | Aalsburg | 1811
Aalsburg 1812 | 6602VH | Wijchen | 1970 | 135 | Aalsburg | 1812
Aalsburg 1813 | 6602VH | Wijchen | 1972 | 159 | Aalsburg | 1813
Aalsburg 1814 | 6602VH | Wijchen | 1970 | 143 | Aalsburg | 1814
Aalsburg 1816 | 6602VH | Wijchen | 1970 | 135 | Aalsburg | 1816
Aalsburg 1818 | 6602VH | Wijchen | 1970 | 175 | Aalsburg | 1818
Aalsburg 1820 | 6602VH | Wijchen | 1970 | 135 | Aalsburg | 1820
Aalsburg 1822 | 6602VH | Wijchen | 1970 | 138 | Aalsburg | 1822
Aalsburg 1824 | 6602VH | Wijchen | 1970 | 139 | Aalsburg | 1824
Aalsburg 1826 | 6602VH | Wijchen | 1970 | 143 | Aalsburg | 1826
Aalsburg 1828 | 6602VH | Wijchen | 1970 | 139 | Aalsburg | 1828
Aalsburg 1830 | 6602VH | Wijchen | 1970 | 143 | Aalsburg | 1830
Aalsburg 1832 | 6602VH | Wijchen | 1970 | 139 | Aalsburg | 1832
Aalsburg 1902 | 6602VJ | Wijchen | 1970 | 131 | Aalsburg | 1902
Aalsburg 1904 | 6602VJ | Wijchen | 1970 | 131 | Aalsburg | 1904
Aalsburg 1906 | 6602VJ | Wijchen | 1970 | 131 | Aalsburg | 1906
Aalsburg 1908 | 6602VJ | Wijchen | 1970 | 139 | Aalsburg | 1908
Aalsburg 1910 | 6602VJ | Wijchen | 1970 | 131 | Aalsburg | 1910
Aalsburg 1912 | 6602VJ | Wijchen | 1970 | 138 | Aalsburg | 1912
Aalsburg 1914 | 6602VJ | Wijchen | 1970 | 145 | Aalsburg | 1914
Aalsburg 1916 | 6602VJ | Wijchen | 1970 | 135 | Aalsburg | 1916
Aalsburg 2001 | 6602VK | Wijchen | 1973 | 168 | Aalsburg | 2001
Aalsburg 2002 | 6602VM | Wijchen | 1973 | 180 | Aalsburg | 2002
Aalsburg 2003 | 6602VK | Wijchen | 1973 | 147 | Aalsburg | 2003
Aalsburg 2004 | 6602VM | Wijchen | 1973 | 180 | Aalsburg | 2004
Aalsburg 2005 | 6602VK | Wijchen | 1973 | 135 | Aalsburg | 2005
Aalsburg 2006 | 6602VM | Wijchen | 1973 | 189 | Aalsburg | 2006
Aalsburg 2007 | 6602VK | Wijchen | 1973 | 158 | Aalsburg | 2007
Aalsburg 2008 | 6602VM | Wijchen | 1973 | 180 | Aalsburg | 2008
Aalsburg 2009 | 6602VK | Wijchen | 1973 | 166 | Aalsburg | 2009
Aalsburg 2010 | 6602VM | Wijchen | 1973 | 216 | Aalsburg | 2010
Aalsburg 2011 | 6602VK | Wijchen | 1973 | 160 | Aalsburg | 2011
Aalsburg 2012 | 6602VM | Wijchen | 1973 | 180 | Aalsburg | 2012
Aalsburg 2013 | 6602VK | Wijchen | 1973 | 148 | Aalsburg | 2013
Aalsburg 2014 | 6602VM | Wijchen | 1973 | 180 | Aalsburg | 2014
Aalsburg 2015 | 6602VK | Wijchen | 1973 | 148 | Aalsburg | 2015
Aalsburg 2016 | 6602VM | Wijchen | 1973 | 180 | Aalsburg | 2016
Aalsburg 2017 | 6602VK | Wijchen | 1973 | 164 | Aalsburg | 2017
Aalsburg 2018 | 6602VM | Wijchen | 1973 | 211 | Aalsburg | 2018
Aalsburg 2019 | 6602VK | Wijchen | 1973 | 132 | Aalsburg | 2019
Aalsburg 2020 | 6602VM | Wijchen | 1973 | 168 | Aalsburg | 2020
Aalsburg 2020A | 6602VM | Wijchen | 1973 | 18 | Aalsburg | 2020 | A
Aalsburg 2021 | 6602VK | Wijchen | 1973 | 145 | Aalsburg | 2021
Aalsburg 2022 | 6602VM | Wijchen | 1973 | 180 | Aalsburg | 2022
Aalsburg 2023 | 6602VK | Wijchen | 1973 | 158 | Aalsburg | 2023
Aalsburg 2024 | 6602VM | Wijchen | 1973 | 180 | Aalsburg | 2024
Aalsburg 2025 | 6602VL | Wijchen | 1973 | 158 | Aalsburg | 2025
Aalsburg 2027 | 6602VL | Wijchen | 1973 | 145 | Aalsburg | 2027
Aalsburg 2029 | 6602VL | Wijchen | 1973 | 141 | Aalsburg | 2029
Aalsburg 2031 | 6602VL | Wijchen | 1973 | 146 | Aalsburg | 2031
Aalsburg 2033 | 6602VL | Wijchen | 1974 | 178 | Aalsburg | 2033
Aalsburg 2035 | 6602VL | Wijchen | 1974 | 173 | Aalsburg | 2035
Aalsburg 2037 | 6602VL | Wijchen | 1974 | 170 | Aalsburg | 2037
Aalsburg 2039 | 6602VL | Wijchen | 1974 | 190 | Aalsburg | 2039
Aalsburg 2041 | 6602VL | Wijchen | 1974 | 184 | Aalsburg | 2041
Aalsburg 2045 | 6602VL | Wijchen | 1977 | 218 | Aalsburg | 2045
Aalsburg 2047 | 6602VL | Wijchen | 1975 | 237 | Aalsburg | 2047
Aalsburg 2049 | 6602VL | Wijchen | 1973 | 213 | Aalsburg | 2049
Aalsburg 2102 | 6602VN | Wijchen | 1973 | 180 | Aalsburg | 2102
Aalsburg 2104 | 6602VN | Wijchen | 1973 | 180 | Aalsburg | 2104
Aalsburg 2106 | 6602VN | Wijchen | 1973 | 180 | Aalsburg | 2106
Aalsburg 2108 | 6602VN | Wijchen | 1973 | 193 | Aalsburg | 2108
Aalsburg 2110 | 6602VN | Wijchen | 1973 | 180 | Aalsburg | 2110
Aalsburg 2112 | 6602VN | Wijchen | 1973 | 188 | Aalsburg | 2112
Aalsburg 2114 | 6602VN | Wijchen | 1973 | 180 | Aalsburg | 2114
Aalsburg 2116 | 6602VN | Wijchen | 1973 | 180 | Aalsburg | 2116
Aalsburg 2118 | 6602VN | Wijchen | 1973 | 180 | Aalsburg | 2118
Aalsburg 2120 | 6602VN | Wijchen | 1973 | 180 | Aalsburg | 2120
Aalsburg 2122 | 6602VN | Wijchen | 1973 | 192 | Aalsburg | 2122
Aalsburg 2201 | 6602VP | Wijchen | 1974 | 142 | Aalsburg | 2201
Aalsburg 2202 | 6602VR | Wijchen | 1974 | 142 | Aalsburg | 2202
Aalsburg 2203 | 6602VP | Wijchen | 1974 | 121 | Aalsburg | 2203
Aalsburg 2204 | 6602VR | Wijchen | 1974 | 151 | Aalsburg | 2204
Aalsburg 2205 | 6602VP | Wijchen | 1974 | 114 | Aalsburg | 2205
Aalsburg 2206 | 6602VR | Wijchen | 1974 | 147 | Aalsburg | 2206
Aalsburg 2207 | 6602VP | Wijchen | 1974 | 153 | Aalsburg | 2207
Aalsburg 2208 | 6602VR | Wijchen | 1974 | 129 | Aalsburg | 2208
Aalsburg 2209 | 6602VP | Wijchen | 1974 | 138 | Aalsburg | 2209
Aalsburg 2210 | 6602VR | Wijchen | 1974 | 117 | Aalsburg | 2210
Aalsburg 2211 | 6602VP | Wijchen | 1974 | 121 | Aalsburg | 2211
Aalsburg 2212 | 6602VR | Wijchen | 1974 | 135 | Aalsburg | 2212
Aalsburg 2213 | 6602VP | Wijchen | 1974 | 114 | Aalsburg | 2213
Aalsburg 2214 | 6602VR | Wijchen | 1974 | 172 | Aalsburg | 2214
Aalsburg 2215 | 6602VP | Wijchen | 1974 | 119 | Aalsburg | 2215
Aalsburg 2216 | 6602VR | Wijchen | 1974 | 145 | Aalsburg | 2216
Aalsburg 2217 | 6602VP | Wijchen | 1974 | 141 | Aalsburg | 2217
Aalsburg 2218 | 6602VR | Wijchen | 1974 | 138 | Aalsburg | 2218
Aalsburg 2219 | 6602VP | Wijchen | 1974 | 114 | Aalsburg | 2219
Aalsburg 2220 | 6602VR | Wijchen | 1974 | 114 | Aalsburg | 2220
Aalsburg 2221 | 6602VP | Wijchen | 1974 | 114 | Aalsburg | 2221
Aalsburg 2222 | 6602VR | Wijchen | 1974 | 114 | Aalsburg | 2222
Aalsburg 2223 | 6602VP | Wijchen | 1974 | 128 | Aalsburg | 2223
Aalsburg 2224 | 6602VR | Wijchen | 1974 | 114 | Aalsburg | 2224
Aalsburg 2225 | 6602VP | Wijchen | 1974 | 141 | Aalsburg | 2225
Aalsburg 2226 | 6602VR | Wijchen | 1974 | 114 | Aalsburg | 2226
Aalsburg 2227 | 6602VP | Wijchen | 1974 | 129 | Aalsburg | 2227
Aalsburg 2228 | 6602VR | Wijchen | 1974 | 114 | Aalsburg | 2228
Aalsburg 2229 | 6602VP | Wijchen | 1974 | 136 | Aalsburg | 2229
Aalsburg 2230 | 6602VR | Wijchen | 1974 | 135 | Aalsburg | 2230
Aalsburg 2231 | 6602VP | Wijchen | 1974 | 161 | Aalsburg | 2231
Aalsburg 2232 | 6602VR | Wijchen | 1974 | 126 | Aalsburg | 2232
Aalsburg 2302 | 6602VT | Wijchen | 1973 | 180 | Aalsburg | 2302
Aalsburg 2304 | 6602VT | Wijchen | 1973 | 180 | Aalsburg | 2304
Aalsburg 2306 | 6602VT | Wijchen | 1975 | 180 | Aalsburg | 2306
Aalsburg 2308 | 6602VT | Wijchen | 1975 | 187 | Aalsburg | 2308
Aalsburg 2310 | 6602VT | Wijchen | 1973 | 204 | Aalsburg | 2310
Aalsburg 2312 | 6602VT | Wijchen | 1973 | 180 | Aalsburg | 2312
Aalsburg 2314 | 6602VT | Wijchen | 1973 | 180 | Aalsburg | 2314
Aalsburg 2316 | 6602VT | Wijchen | 1973 | 180 | Aalsburg | 2316
Aalsburg 2318 | 6602VT | Wijchen | 1973 | 180 | Aalsburg | 2318
Aalsburg 2320 | 6602VT | Wijchen | 1973 | 180 | Aalsburg | 2320
Aalsburg 2401 | 6602VX | Wijchen | 1974 | 134 | Aalsburg | 2401
Aalsburg 2402 | 6602VX | Wijchen | 1975 | 161 | Aalsburg | 2402
Aalsburg 2403 | 6602VX | Wijchen | 1974 | 142 | Aalsburg | 2403
Aalsburg 2404 | 6602VX | Wijchen | 1975 | 157 | Aalsburg | 2404
Aalsburg 2405 | 6602VX | Wijchen | 1974 | 154 | Aalsburg | 2405
Aalsburg 2406 | 6602VX | Wijchen | 1975 | 157 | Aalsburg | 2406
Aalsburg 2407 | 6602VX | Wijchen | 1974 | 136 | Aalsburg | 2407
Aalsburg 2408 | 6602VX | Wijchen | 1975 | 159 | Aalsburg | 2408
Aalsburg 2409 | 6602VX | Wijchen | 1974 | 164 | Aalsburg | 2409
Aalsburg 2410 | 6602VX | Wijchen | 1975 | 157 | Aalsburg | 2410
Aalsburg 2411 | 6602VX | Wijchen | 1974 | 153 | Aalsburg | 2411
Aalsburg 2412 | 6602VX | Wijchen | 1975 | 162 | Aalsburg | 2412
Aalsburg 2413 | 6602VX | Wijchen | 1974 | 151 | Aalsburg | 2413
Aalsburg 2414 | 6602VX | Wijchen | 1975 | 171 | Aalsburg | 2414
Aalsburg 2415 | 6602VX | Wijchen | 1974 | 164 | Aalsburg | 2415
Aalsburg 2416 | 6602VX | Wijchen | 1975 | 162 | Aalsburg | 2416
Aalsburg 2501 | 6602WB | Wijchen | 1971 | 162 | Aalsburg | 2501
Aalsburg 2502 | 6602WD | Wijchen | 1971 | 247 | Aalsburg | 2502
Aalsburg 2503 | 6602WB | Wijchen | 1971 | 156 | Aalsburg | 2503
Aalsburg 2504 | 6602WD | Wijchen | 1971 | 153 | Aalsburg | 2504
Aalsburg 2505 | 6602WB | Wijchen | 1971 | 156 | Aalsburg | 2505
Aalsburg 2506 | 6602WD | Wijchen | 1971 | 153 | Aalsburg | 2506
Aalsburg 2507 | 6602WB | Wijchen | 1971 | 156 | Aalsburg | 2507
Aalsburg 2508 | 6602WD | Wijchen | 1971 | 157 | Aalsburg | 2508
Aalsburg 2509 | 6602WB | Wijchen | 1971 | 165 | Aalsburg | 2509
Aalsburg 2510 | 6602WD | Wijchen | 1971 | 157 | Aalsburg | 2510
Aalsburg 2511 | 6602WB | Wijchen | 1971 | 156 | Aalsburg | 2511
Aalsburg 2512 | 6602WD | Wijchen | 1971 | 156 | Aalsburg | 2512
Aalsburg 2513 | 6602WB | Wijchen | 1971 | 156 | Aalsburg | 2513
Aalsburg 2514 | 6602WD | Wijchen | 1971 | 156 | Aalsburg | 2514
Aalsburg 2515 | 6602WB | Wijchen | 1971 | 160 | Aalsburg | 2515
Aalsburg 2516 | 6602WD | Wijchen | 1971 | 191 | Aalsburg | 2516
Aalsburg 2518 | 6602WD | Wijchen | 1971 | 153 | Aalsburg | 2518
Aalsburg 2520 | 6602WD | Wijchen | 1971 | 170 | Aalsburg | 2520
Aalsburg 2522 | 6602WD | Wijchen | 1971 | 157 | Aalsburg | 2522
Aalsburg 2524 | 6602WD | Wijchen | 1971 | 158 | Aalsburg | 2524
Aalsburg 2526 | 6602WD | Wijchen | 1971 | 158 | Aalsburg | 2526
Aalsburg 2528 | 6602WD | Wijchen | 1971 | 158 | Aalsburg | 2528
Aalsburg 2530 | 6602WD | Wijchen | 1971 | 169 | Aalsburg | 2530
Aalsburg 2532 | 6602WD | Wijchen | 1971 | 173 | Aalsburg | 2532
Aalsburg 2534 | 6602WD | Wijchen | 1971 | 169 | Aalsburg | 2534
Aalsburg 2536 | 6602WD | Wijchen | 1971 | 182 | Aalsburg | 2536
Aalsburg 2538 | 6602WD | Wijchen | 1971 | 169 | Aalsburg | 2538
Aalsburg 2602 | 6602WE | Wijchen | 1971 | 180 | Aalsburg | 2602
Aalsburg 2604 | 6602WE | Wijchen | 1971 | 180 | Aalsburg | 2604
Aalsburg 2606 | 6602WE | Wijchen | 1973 | 180 | Aalsburg | 2606
Aalsburg 2608 | 6602WE | Wijchen | 1973 | 180 | Aalsburg | 2608
Aalsburg 2610 | 6602WE | Wijchen | 1973 | 180 | Aalsburg | 2610
Aalsburg 2612 | 6602WE | Wijchen | 1973 | 180 | Aalsburg | 2612
Aalsburg 2614 | 6602WE | Wijchen | 1973 | 180 | Aalsburg | 2614
Aalsburg 2616 | 6602WE | Wijchen | 1973 | 180 | Aalsburg | 2616
Aalsburg 2618 | 6602WG | Wijchen | 1973 | 180 | Aalsburg | 2618
Aalsburg 2620 | 6602WG | Wijchen | 1973 | 202 | Aalsburg | 2620
Aalsburg 2622 | 6602WG | Wijchen | 1973 | 180 | Aalsburg | 2622
Aalsburg 2624 | 6602WG | Wijchen | 1973 | 180 | Aalsburg | 2624
Aalsburg 2626 | 6602WG | Wijchen | 1973 | 180 | Aalsburg | 2626
Aalsburg 2628 | 6602WG | Wijchen | 1973 | 180 | Aalsburg | 2628
Aalsburg 2630 | 6602WG | Wijchen | 1973 | 187 | Aalsburg | 2630
Aalsburg 2632 | 6602WG | Wijchen | 1973 | 188 | Aalsburg | 2632
Aalsburg 2801 | 6602WJ | Wijchen | 1971 | 206 | Aalsburg | 2801
Aalsburg 2803 | 6602WJ | Wijchen | 1971 | 140 | Aalsburg | 2803
Aalsburg 2805 | 6602WJ | Wijchen | 1971 | 140 | Aalsburg | 2805
Aalsburg 2807 | 6602WJ | Wijchen | 1971 | 212 | Aalsburg | 2807
Aalsburg 2809 | 6602WJ | Wijchen | 1972 | 161 | Aalsburg | 2809
Aalsburg 2811 | 6602WJ | Wijchen | 1974 | 249 | Aalsburg | 2811
Aalsburg 2813 | 6602WJ | Wijchen | 1974 | 209 | Aalsburg | 2813
Aalsburg 2815 | 6602WJ | Wijchen | 1971 | 173 | Aalsburg | 2815
Aalsburg 2817 | 6602WJ | Wijchen | 1971 | 171 | Aalsburg | 2817
Aalsburg 2819 | 6602WJ | Wijchen | 1971 | 177 | Aalsburg | 2819
Aalsburg 2821 | 6602WJ | Wijchen | 1971 | 174 | Aalsburg | 2821
Aalsburg 2823 | 6602WJ | Wijchen | 1971 | 149 | Aalsburg | 2823
Aalsburg 2825 | 6602WJ | Wijchen | 1971 | 174 | Aalsburg | 2825
Aalsburg 2901 | 6602WK | Wijchen | 1972 | 160 | Aalsburg | 2901
Aalsburg 2903 | 6602WK | Wijchen | 1972 | 125 | Aalsburg | 2903
Aalsburg 2905 | 6602WK | Wijchen | 1972 | 125 | Aalsburg | 2905
Aalsburg 2907 | 6602WK | Wijchen | 1972 | 123 | Aalsburg | 2907
Aalsburg 2909 | 6602WK | Wijchen | 1972 | 123 | Aalsburg | 2909
Aalsburg 2911 | 6602WK | Wijchen | 1972 | 130 | Aalsburg | 2911
Aalsburg 2913 | 6602WK | Wijchen | 1972 | 123 | Aalsburg | 2913
Aalsburg 2915 | 6602WK | Wijchen | 1972 | 118 | Aalsburg | 2915
Aalsburg 2916 | 6602WN | Wijchen | 1979 | 163 | Aalsburg | 2916
Aalsburg 2917 | 6602WK | Wijchen | 1972 | 122 | Aalsburg | 2917
Aalsburg 2918 | 6602WN | Wijchen | 1979 | 188 | Aalsburg | 2918
Aalsburg 2919 | 6602WK | Wijchen | 1972 | 133 | Aalsburg | 2919
Aalsburg 2920 | 6602WN | Wijchen | 1979 | 183 | Aalsburg | 2920
Aalsburg 2921 | 6602WK | Wijchen | 1972 | 126 | Aalsburg | 2921
Aalsburg 2922 | 6602WN | Wijchen | 1979 | 188 | Aalsburg | 2922
Aalsburg 2923 | 6602WK | Wijchen | 1972 | 123 | Aalsburg | 2923
Aalsburg 2924 | 6602WN | Wijchen | 1978 | 193 | Aalsburg | 2924
Aalsburg 2925 | 6602WK | Wijchen | 1972 | 174 | Aalsburg | 2925
Aalsburg 2926 | 6602WN | Wijchen | 1978 | 176 | Aalsburg | 2926
Aalsburg 2927 | 6602WK | Wijchen | 1973 | 137 | Aalsburg | 2927
Aalsburg 2929 | 6602WK | Wijchen | 1973 | 163 | Aalsburg | 2929
Aalsburg 2930 | 6602WN | Wijchen | 1960 | 278 | Aalsburg | 2930
Aalsburg 2931 | 6602WK | Wijchen | 1973 | 137 | Aalsburg | 2931
Aalsburg 2933 | 6602WK | Wijchen | 1973 | 160 | Aalsburg | 2933
Aalsburg 2934 | 6602WN | Wijchen | 1973 | 166 | Aalsburg | 2934
Aalsburg 2935 | 6602WK | Wijchen | 1973 | 145 | Aalsburg | 2935
Aalsburg 2936 | 6602WN | Wijchen | 1973 | 151 | Aalsburg | 2936
Aalsburg 2937 | 6602WK | Wijchen | 1973 | 132 | Aalsburg | 2937
Aalsburg 2938 | 6602WN | Wijchen | 1973 | 175 | Aalsburg | 2938
Aalsburg 2940 | 6602WN | Wijchen | 1973 | 172 | Aalsburg | 2940
Aalsburg 2942 | 6602WN | Wijchen | 1973 | 159 | Aalsburg | 2942
Aalsburg 2944 | 6602WN | Wijchen | 1973 | 158 | Aalsburg | 2944
Aalsburg 2946 | 6602WN | Wijchen | 1973 | 151 | Aalsburg | 2946
Aalsburg 2948 | 6602WN | Wijchen | 1973 | 151 | Aalsburg | 2948
Aalsburg 2950 | 6602WN | Wijchen | 1973 | 153 | Aalsburg | 2950
Aalsburg 2952 | 6602WN | Wijchen | 1973 | 160 | Aalsburg | 2952
Aalsburg 2954 | 6602WN | Wijchen | 1973 | 165 | Aalsburg | 2954
Aalsburg 2956 | 6602WN | Wijchen | 1973 | 160 | Aalsburg | 2956
Aalsburg 2958 | 6602WN | Wijchen | 1973 | 168 | Aalsburg | 2958
Aalsburg 2960 | 6602WN | Wijchen | 1973 | 132 | Aalsburg | 2960
Aalsburg 3001 | 6602WP | Wijchen | 1979 | 196 | Aalsburg | 3001
Aalsburg 3002 | 6602WP | Wijchen | 1979 | 213 | Aalsburg | 3002
Aalsburg 3003 | 6602WP | Wijchen | 1979 | 175 | Aalsburg | 3003
Aalsburg 3004 | 6602WP | Wijchen | 1979 | 169 | Aalsburg | 3004
Aalsburg 3005 | 6602WP | Wijchen | 1978 | 217 | Aalsburg | 3005
Aalsburg 3006 | 6602WP | Wijchen | 1979 | 193 | Aalsburg | 3006
Aalsburg 3007 | 6602WP | Wijchen | 1978 | 195 | Aalsburg | 3007
Aalsburg 3008 | 6602WP | Wijchen | 1978 | 144 | Aalsburg | 3008
Aalsburg 3010 | 6602WP | Wijchen | 1978 | 166 | Aalsburg | 3010
Aalsburg 3012 | 6602WP | Wijchen | 1978 | 185 | Aalsburg | 3012
Aalsburg 3014 | 6602WP | Wijchen | 1978 | 193 | Aalsburg | 3014
Aalsburg 3016 | 6602WP | Wijchen | 1978 | 252 | Aalsburg | 3016
Aalsburg 3018 | 6602WP | Wijchen | 1978 | 187 | Aalsburg | 3018
Aalsburg 3020 | 6602WP | Wijchen | 1978 | 214 | Aalsburg | 3020
Aalsburg 3022 | 6602WP | Wijchen | 1978 | 197 | Aalsburg | 3022
Aalsburg 3024 | 6602WP | Wijchen | 1978 | 181 | Aalsburg | 3024
Aalsburg 3026 | 6602WP | Wijchen | 1978 | 141 | Aalsburg | 3026
Aalsburg 3028 | 6602WP | Wijchen | 1979 | 141 | Aalsburg | 3028
Aalsburg 3030 | 6602WP | Wijchen | 1979 | 240 | Aalsburg | 3030
Aalsburg 3101 | 6602WR | Wijchen | 1972 | 128 | Aalsburg | 3101
Aalsburg 3102 | 6602WS | Wijchen | 1972 | 120 | Aalsburg | 3102
Aalsburg 3103 | 6602WR | Wijchen | 1972 | 120 | Aalsburg | 3103
Aalsburg 3104 | 6602WS | Wijchen | 1972 | 130 | Aalsburg | 3104
Aalsburg 3105 | 6602WR | Wijchen | 1972 | 129 | Aalsburg | 3105
Aalsburg 3106 | 6602WS | Wijchen | 1972 | 123 | Aalsburg | 3106
Aalsburg 3107 | 6602WR | Wijchen | 1972 | 16 | Aalsburg | 3107
Aalsburg 3107 | 6602WR | Wijchen | 1972 | 17 | Aalsburg | 3107
Aalsburg 3107 | 6602WR | Wijchen | 1972 | 18 | Aalsburg | 3107
Aalsburg 3107 | 6602WR | Wijchen | 1972 | 18 | Aalsburg | 3107
Aalsburg 3107 | 6602WR | Wijchen | 1972 | 18 | Aalsburg | 3107
Aalsburg 3107 | 6602WR | Wijchen | 1972 | 17 | Aalsburg | 3107
Aalsburg 3107 | 6602WR | Wijchen | 1972 | 16 | Aalsburg | 3107
Aalsburg 3107 | 6602WR | Wijchen | 1972 | 120 | Aalsburg | 3107
Aalsburg 3108 | 6602WS | Wijchen | 1972 | 137 | Aalsburg | 3108
Aalsburg 3109 | 6602WR | Wijchen | 1972 | 121 | Aalsburg | 3109
Aalsburg 3110 | 6602WS | Wijchen | 1972 | 144 | Aalsburg | 3110
Aalsburg 3111 | 6602WR | Wijchen | 1972 | 120 | Aalsburg | 3111
Aalsburg 3112 | 6602WS | Wijchen | 1972 | 137 | Aalsburg | 3112
Aalsburg 3113 | 6602WR | Wijchen | 1972 | 127 | Aalsburg | 3113
Aalsburg 3114 | 6602WS | Wijchen | 1972 | 124 | Aalsburg | 3114
Aalsburg 3115 | 6602WR | Wijchen | 1972 | 145 | Aalsburg | 3115
Aalsburg 3116 | 6602WS | Wijchen | 1972 | 137 | Aalsburg | 3116
Aalsburg 3117 | 6602WR | Wijchen | 1972 | 163 | Aalsburg | 3117
Aalsburg 3118 | 6602WS | Wijchen | 1972 | 145 | Aalsburg | 3118
Aalsburg 3119 | 6602WR | Wijchen | 1972 | 120 | Aalsburg | 3119
Aalsburg 3120 | 6602WS | Wijchen | 1972 | 126 | Aalsburg | 3120
Aalsburg 3121 | 6602WR | Wijchen | 1972 | 141 | Aalsburg | 3121
Aalsburg 3122 | 6602WS | Wijchen | 1972 | 120 | Aalsburg | 3122
Aalsburg 3123 | 6602WR | Wijchen | 1972 | 150 | Aalsburg | 3123
Aalsburg 3124 | 6602WS | Wijchen | 1972 | 139 | Aalsburg | 3124
Aalsburg 3126 | 6602WS | Wijchen | 1972 | 163 | Aalsburg | 3126
Aalsburg 3128 | 6602WS | Wijchen | 1972 | 126 | Aalsburg | 3128
Aalsburg 3130 | 6602WS | Wijchen | 1972 | 121 | Aalsburg | 3130
Aalsburg 3132 | 6602WS | Wijchen | 1972 | 152 | Aalsburg | 3132
Aalsburg 3134 | 6602WS | Wijchen | 1972 | 137 | Aalsburg | 3134
Aalsburg 3136 | 6602WS | Wijchen | 1972 | 146 | Aalsburg | 3136
Aalsburg 3138 | 6602WS | Wijchen | 1972 | 126 | Aalsburg | 3138
Aalsburg 3140 | 6602WS | Wijchen | 1972 | 131 | Aalsburg | 3140
Aambeeld 10 | 6602AV | Wijchen | 1973 | 20 | Aambeeld | 10
Aambeeld 10 | 6602AV | Wijchen | 1979 | 57 | Aambeeld | 10
Aambeeld 20 | 6602AV | Wijchen | 1969 | 85 | Aambeeld | 20
Aambeeld 24A | 6602AV | Wijchen | 1991 | 42 | Aambeeld | 24 | A
Aambeeld 24B | 6602AV | Wijchen | 1991 | 49 | Aambeeld | 24 | B
Aambeeld 24C | 6602AV | Wijchen | 1991 | 48 | Aambeeld | 24 | C
Aambeeld 24D | 6602AV | Wijchen | 1991 | 50 | Aambeeld | 24 | D
Aambeeld 24E | 6602AV | Wijchen | 1991 | 50 | Aambeeld | 24 | E
Aambeeld 24F | 6602AV | Wijchen | 1991 | 50 | Aambeeld | 24 | F
Aambeeld 30 | 6602AV | Wijchen | 1964 | 96 | Aambeeld | 30
Aambeeld 30A | 6602AV | Wijchen | 1964 | 85 | Aambeeld | 30 | A
Aambeeld 30B | 6602AV | Wijchen | 1964 | 71 | Aambeeld | 30 | B
Aambeeld 4 |  | Wijchen | 2014 | 16 | Aambeeld | 4
Aambeeld 4 | 6602AV | Wijchen | 1980 | 18 | Aambeeld | 4
Aambeeld 4 | 6602AV | Wijchen | 1980 | 19 | Aambeeld | 4
Aambeeld 4 | 6602AV | Wijchen | 1980 | 19 | Aambeeld | 4
Aambeeld 4 | 6602AV | Wijchen | 1980 | 20 | Aambeeld | 4
Aambeeld 4 | 6602AV | Wijchen | 1980 | 54 | Aambeeld | 4
Abersland 1001 | 6605MA | Wijchen | 1987 | 79 | Abersland | 1001
Abersland 1002 | 6605MB | Wijchen | 1987 | 79 | Abersland | 1002
Abersland 1003 | 6605MA | Wijchen | 1987 | 79 | Abersland | 1003
Abersland 1004 | 6605MB | Wijchen | 1987 | 79 | Abersland | 1004
Abersland 1005 | 6605MA | Wijchen | 1987 | 79 | Abersland | 1005
Abersland 1006 | 6605MB | Wijchen | 1987 | 79 | Abersland | 1006
Abersland 1007 | 6605MA | Wijchen | 1987 | 79 | Abersland | 1007
Abersland 1008 | 6605MB | Wijchen | 1987 | 79 | Abersland | 1008
Abersland 1009 | 6605MA | Wijchen | 1987 | 79 | Abersland | 1009
Abersland 1010 | 6605MB | Wijchen | 1987 | 79 | Abersland | 1010
Abersland 1011 | 6605MA | Wijchen | 1987 | 79 | Abersland | 1011
Abersland 1012 | 6605MB | Wijchen | 1987 | 79 | Abersland | 1012
Abersland 1013 | 6605MA | Wijchen | 1987 | 119 | Abersland | 1013
Abersland 1014 | 6605MB | Wijchen | 1987 | 134 | Abersland | 1014
Abersland 1015 | 6605MA | Wijchen | 1987 | 101 | Abersland | 1015
Abersland 1016 | 6605MB | Wijchen | 1987 | 102 | Abersland | 1016
Abersland 1017 | 6605MA | Wijchen | 1987 | 101 | Abersland | 1017
Abersland 1018 | 6605MB | Wijchen | 1987 | 102 | Abersland | 1018
Abersland 1019 | 6605MA | Wijchen | 1987 | 102 | Abersland | 1019
Abersland 1020 | 6605MB | Wijchen | 1987 | 102 | Abersland | 1020
Abersland 1021 | 6605MA | Wijchen | 1987 | 102 | Abersland | 1021
Abersland 1022 | 6605MB | Wijchen | 1987 | 102 | Abersland | 1022
Abersland 1023 | 6605MA | Wijchen | 1987 | 102 | Abersland | 1023
Abersland 1024 | 6605MB | Wijchen | 1987 | 102 | Abersland | 1024
Abersland 1025 | 6605MA | Wijchen | 1987 | 102 | Abersland | 1025
Abersland 1026 | 6605MB | Wijchen | 1987 | 116 | Abersland | 1026
Abersland 1027 | 6605MA | Wijchen | 1987 | 102 | Abersland | 1027
Abersland 1028 | 6605MB | Wijchen | 1987 | 116 | Abersland | 1028
Abersland 1029 | 6605MA | Wijchen | 1987 | 102 | Abersland | 1029
Abersland 1030 | 6605MB | Wijchen | 1987 | 102 | Abersland | 1030
Abersland 1031 | 6605MA | Wijchen | 1987 | 102 | Abersland | 1031
Abersland 1032 | 6605MB | Wijchen | 1987 | 102 | Abersland | 1032
Abersland 1033 | 6605MA | Wijchen | 1987 | 102 | Abersland | 1033
Abersland 1034 | 6605MB | Wijchen | 1987 | 102 | Abersland | 1034
Abersland 1035 | 6605MA | Wijchen | 1987 | 116 | Abersland | 1035
Abersland 1036 | 6605MB | Wijchen | 1987 | 102 | Abersland | 1036
Abersland 1037 | 6605MA | Wijchen | 1987 | 102 | Abersland | 1037
Abersland 1038 | 6605MB | Wijchen | 1987 | 130 | Abersland | 1038
Abersland 1039 | 6605MA | Wijchen | 1987 | 102 | Abersland | 1039
Abersland 1040 | 6605MB | Wijchen | 1987 | 102 | Abersland | 1040
Abersland 1041 | 6605MA | Wijchen | 1987 | 116 | Abersland | 1041
Abersland 1042 | 6605MB | Wijchen | 1987 | 102 | Abersland | 1042
Abersland 1044 | 6605MB | Wijchen | 1987 | 102 | Abersland | 1044
Abersland 1046 | 6605MB | Wijchen | 1987 | 102 | Abersland | 1046
Abersland 1048 | 6605MB | Wijchen | 1987 | 102 | Abersland | 1048
Abersland 1050 | 6605MB | Wijchen | 1987 | 102 | Abersland | 1050
Abersland 1052 | 6605MB | Wijchen | 1987 | 102 | Abersland | 1052
Abersland 1054 | 6605MB | Wijchen | 1987 | 134 | Abersland | 1054
Abersland 1101 | 6605ME | Wijchen | 1987 | 102 | Abersland | 1101
Abersland 1102 | 6605MG | Wijchen | 1987 | 79 | Abersland | 1102
Abersland 1103 | 6605ME | Wijchen | 1987 | 102 | Abersland | 1103
Abersland 1104 | 6605MG | Wijchen | 1987 | 79 | Abersland | 1104
Abersland 1105 | 6605ME | Wijchen | 1987 | 102 | Abersland | 1105
Abersland 1106 | 6605MG | Wijchen | 1987 | 79 | Abersland | 1106
Abersland 1107 | 6605ME | Wijchen | 1987 | 102 | Abersland | 1107
Abersland 1108 | 6605MG | Wijchen | 1987 | 79 | Abersland | 1108
Abersland 1109 | 6605ME | Wijchen | 1987 | 102 | Abersland | 1109
Abersland 1110 | 6605MG | Wijchen | 1987 | 79 | Abersland | 1110
Abersland 1111 | 6605ME | Wijchen | 1987 | 109 | Abersland | 1111
Abersland 1112 | 6605MG | Wijchen | 1987 | 79 | Abersland | 1112
Abersland 1113 | 6605ME | Wijchen | 1987 | 102 | Abersland | 1113
Abersland 1115 | 6605ME | Wijchen | 1987 | 102 | Abersland | 1115
Abersland 1117 | 6605ME | Wijchen | 1987 | 102 | Abersland | 1117
Abersland 1119 | 6605ME | Wijchen | 1987 | 102 | Abersland | 1119
Abersland 1121 | 6605ME | Wijchen | 1987 | 102 | Abersland | 1121
Abersland 1123 | 6605ME | Wijchen | 1987 | 134 | Abersland | 1123
Abersland 1124 | 6605MG | Wijchen | 1986 | 156 | Abersland | 1124
Abersland 1125 | 6605ME | Wijchen | 1987 | 102 | Abersland | 1125
Abersland 1126 | 6605MG | Wijchen | 1986 | 140 | Abersland | 1126
Abersland 1127 | 6605ME | Wijchen | 1987 | 102 | Abersland | 1127
Abersland 1128 | 6605MG | Wijchen | 1986 | 156 | Abersland | 1128
Abersland 1129 | 6605ME | Wijchen | 1987 | 102 | Abersland | 1129
Abersland 1130 | 6605MG | Wijchen | 1986 | 140 | Abersland | 1130
Abersland 1131 | 6605ME | Wijchen | 1987 | 109 | Abersland | 1131
Abersland 1132 | 6605MG | Wijchen | 1986 | 140 | Abersland | 1132
Abersland 1133 | 6605ME | Wijchen | 1987 | 102 | Abersland | 1133
Abersland 1134 | 6605MG | Wijchen | 1986 | 140 | Abersland | 1134
Abersland 1135 | 6605ME | Wijchen | 1987 | 102 | Abersland | 1135
Abersland 1136 | 6605MG | Wijchen | 1986 | 156 | Abersland | 1136
Abersland 1137 | 6605ME | Wijchen | 1987 | 158 | Abersland | 1137
Abersland 1138 | 6605MG | Wijchen | 1986 | 140 | Abersland | 1138
Abersland 1140 | 6605MG | Wijchen | 1986 | 156 | Abersland | 1140
Abersland 1301 | 6605MK | Wijchen | 1986 | 140 | Abersland | 1301
Abersland 1302 | 6605ML | Wijchen | 1986 | 140 | Abersland | 1302
Abersland 1303 | 6605MK | Wijchen | 1986 | 140 | Abersland | 1303
Abersland 1304 | 6605ML | Wijchen | 1986 | 140 | Abersland | 1304
Abersland 1305 | 6605MK | Wijchen | 1986 | 140 | Abersland | 1305
Abersland 1306 | 6605ML | Wijchen | 1986 | 156 | Abersland | 1306
Abersland 1307 | 6605MK | Wijchen | 1986 | 140 | Abersland | 1307
Abersland 1308 | 6605ML | Wijchen | 1986 | 140 | Abersland | 1308
Abersland 1309 | 6605MK | Wijchen | 1986 | 140 | Abersland | 1309
Abersland 1310 | 6605ML | Wijchen | 1986 | 156 | Abersland | 1310
Abersland 1311 | 6605MK | Wijchen | 1986 | 140 | Abersland | 1311
Abersland 1312 | 6605ML | Wijchen | 1986 | 140 | Abersland | 1312
Abersland 1313 | 6605MK | Wijchen | 1986 | 140 | Abersland | 1313
Abersland 1314 | 6605ML | Wijchen | 1986 | 156 | Abersland | 1314
Abersland 1315 | 6605MK | Wijchen | 1986 | 156 | Abersland | 1315
Abersland 1317 | 6605MK | Wijchen | 1986 | 140 | Abersland | 1317
Abersland 1319 | 6605MK | Wijchen | 1986 | 140 | Abersland | 1319
Abersland 1321 | 6605MK | Wijchen | 1986 | 140 | Abersland | 1321
Abersland 1323 | 6605MK | Wijchen | 1986 | 156 | Abersland | 1323
Abersland 1325 | 6605MK | Wijchen | 1986 | 140 | Abersland | 1325
Abersland 1327 | 6605MK | Wijchen | 1986 | 140 | Abersland | 1327
Abersland 1401 | 6605MN | Wijchen | 1986 | 106 | Abersland | 1401
Abersland 1402 | 6605MP | Wijchen | 1986 | 102 | Abersland | 1402
Abersland 1403 | 6605MN | Wijchen | 1986 | 102 | Abersland | 1403
Abersland 1404 | 6605MP | Wijchen | 1986 | 102 | Abersland | 1404
Abersland 1405 | 6605MN | Wijchen | 1986 | 102 | Abersland | 1405
Abersland 1406 | 6605MP | Wijchen | 1986 | 102 | Abersland | 1406
Abersland 1407 | 6605MN | Wijchen | 1986 | 102 | Abersland | 1407
Abersland 1408 | 6605MP | Wijchen | 1986 | 102 | Abersland | 1408
Abersland 1409 | 6605MN | Wijchen | 1986 | 102 | Abersland | 1409
Abersland 1410 | 6605MP | Wijchen | 1986 | 102 | Abersland | 1410
Abersland 1411 | 6605MN | Wijchen | 1986 | 102 | Abersland | 1411
Abersland 1412 | 6605MP | Wijchen | 1986 | 102 | Abersland | 1412
Abersland 1413 | 6605MN | Wijchen | 1986 | 102 | Abersland | 1413
Abersland 1414 | 6605MP | Wijchen | 1986 | 102 | Abersland | 1414
Abersland 1415 | 6605MN | Wijchen | 1986 | 102 | Abersland | 1415
Abersland 1416 | 6605MP | Wijchen | 1986 | 102 | Abersland | 1416
Abersland 1501 | 6605MR | Wijchen | 1987 | 82 | Abersland | 1501
Abersland 1502 | 6605MS | Wijchen | 1986 | 140 | Abersland | 1502
Abersland 1503 | 6605MR | Wijchen | 1987 | 97 | Abersland | 1503
Abersland 1504 | 6605MS | Wijchen | 1986 | 140 | Abersland | 1504
Abersland 1505 | 6605MR | Wijchen | 1987 | 87 | Abersland | 1505
Abersland 1506 | 6605MS | Wijchen | 1986 | 140 | Abersland | 1506
Abersland 1507 | 6605MR | Wijchen | 1987 | 82 | Abersland | 1507
Abersland 1508 | 6605MS | Wijchen | 1986 | 140 | Abersland | 1508
Abersland 1509 | 6605MR | Wijchen | 1987 | 82 | Abersland | 1509
Abersland 1510 | 6605MS | Wijchen | 1986 | 140 | Abersland | 1510
Abersland 1511 | 6605MR | Wijchen | 1987 | 82 | Abersland | 1511
Abersland 1513 | 6605MR | Wijchen | 1987 | 72 | Abersland | 1513
Abersland 1515 | 6605MR | Wijchen | 1987 | 72 | Abersland | 1515
Abersland 1517 | 6605MR | Wijchen | 1987 | 101 | Abersland | 1517
Abersland 1519 | 6605MR | Wijchen | 1987 | 82 | Abersland | 1519
Abersland 1521 | 6605MR | Wijchen | 1987 | 82 | Abersland | 1521
Abersland 1523 | 6605MR | Wijchen | 1987 | 89 | Abersland | 1523
Abersland 1525 | 6605MR | Wijchen | 1987 | 82 | Abersland | 1525
Abersland 1527 | 6605MR | Wijchen | 1987 | 82 | Abersland | 1527
Abersland 1529 | 6605MR | Wijchen | 1987 | 82 | Abersland | 1529
Abersland 1531 | 6605MR | Wijchen | 1987 | 82 | Abersland | 1531
Abersland 1533 | 6605MR | Wijchen | 1987 | 98 | Abersland | 1533
Abersland 1535 | 6605MR | Wijchen | 1987 | 97 | Abersland | 1535
Abersland 1537 | 6605MR | Wijchen | 1987 | 82 | Abersland | 1537
Abersland 1539 | 6605MR | Wijchen | 1987 | 82 | Abersland | 1539
Abersland 1541 | 6605MR | Wijchen | 1987 | 82 | Abersland | 1541
Abersland 1543 | 6605MR | Wijchen | 1987 | 82 | Abersland | 1543
Abersland 1545 | 6605MR | Wijchen | 1987 | 72 | Abersland | 1545
Abersland 1601 | 6605MT | Wijchen | 1986 | 102 | Abersland | 1601
Abersland 1602 | 6605MV | Wijchen | 1987 | 99 | Abersland | 1602
Abersland 1603 | 6605MT | Wijchen | 1986 | 119 | Abersland | 1603
Abersland 1604 | 6605MV | Wijchen | 1987 | 93 | Abersland | 1604
Abersland 1605 | 6605MT | Wijchen | 1986 | 102 | Abersland | 1605
Abersland 1606 | 6605MV | Wijchen | 1987 | 82 | Abersland | 1606
Abersland 1607 | 6605MT | Wijchen | 1986 | 102 | Abersland | 1607
Abersland 1608 | 6605MV | Wijchen | 1987 | 90 | Abersland | 1608
Abersland 1609 | 6605MT | Wijchen | 1986 | 102 | Abersland | 1609
Abersland 1610 | 6605MV | Wijchen | 1987 | 82 | Abersland | 1610
Abersland 1611 | 6605MT | Wijchen | 1986 | 102 | Abersland | 1611
Abersland 1612 | 6605MV | Wijchen | 1987 | 82 | Abersland | 1612
Abersland 1613 | 6605MT | Wijchen | 1986 | 116 | Abersland | 1613
Abersland 1614 | 6605MV | Wijchen | 1987 | 82 | Abersland | 1614
Abersland 1616 | 6605MV | Wijchen | 1987 | 84 | Abersland | 1616
Abersland 1618 | 6605MV | Wijchen | 1987 | 72 | Abersland | 1618
Abersland 1620 | 6605MV | Wijchen | 1987 | 82 | Abersland | 1620
Abersland 1622 | 6605MV | Wijchen | 1987 | 82 | Abersland | 1622
Abersland 1624 | 6605MV | Wijchen | 1987 | 82 | Abersland | 1624
Abersland 1626 | 6605MV | Wijchen | 1987 | 82 | Abersland | 1626
Abersland 1628 | 6605MV | Wijchen | 1987 | 82 | Abersland | 1628
Abersland 1701 | 6605NA | Wijchen | 1987 | 79 | Abersland | 1701
Abersland 1702 | 6605NB | Wijchen | 1987 | 141 | Abersland | 1702
Abersland 1703 | 6605NA | Wijchen | 1987 | 79 | Abersland | 1703
Abersland 1704 | 6605NB | Wijchen | 1987 | 102 | Abersland | 1704
Abersland 1705 | 6605NA | Wijchen | 1987 | 79 | Abersland | 1705
Abersland 1706 | 6605NB | Wijchen | 1987 | 102 | Abersland | 1706
Abersland 1707 | 6605NA | Wijchen | 1987 | 79 | Abersland | 1707
Abersland 1708 | 6605NB | Wijchen | 1987 | 102 | Abersland | 1708
Abersland 1709 | 6605NA | Wijchen | 1987 | 79 | Abersland | 1709
Abersland 1710 | 6605NB | Wijchen | 1987 | 102 | Abersland | 1710
Abersland 1711 | 6605NA | Wijchen | 1987 | 79 | Abersland | 1711
Abersland 1712 | 6605NB | Wijchen | 1987 | 102 | Abersland | 1712
Abersland 1713 | 6605NA | Wijchen | 1987 | 79 | Abersland | 1713
Abersland 1714 | 6605NB | Wijchen | 1987 | 102 | Abersland | 1714
Abersland 1715 | 6605NA | Wijchen | 1987 | 79 | Abersland | 1715
Abersland 1716 | 6605NB | Wijchen | 1987 | 102 | Abersland | 1716
Abersland 1717 | 6605NA | Wijchen | 1987 | 79 | Abersland | 1717
Abersland 1718 | 6605NB | Wijchen | 1987 | 109 | Abersland | 1718
Abersland 1719 | 6605NA | Wijchen | 1987 | 79 | Abersland | 1719
Abersland 1720 | 6605NB | Wijchen | 1987 | 102 | Abersland | 1720
Abersland 1721 | 6605NA | Wijchen | 1987 | 79 | Abersland | 1721
Abersland 1722 | 6605NB | Wijchen | 1987 | 102 | Abersland | 1722
Abersland 1723 | 6605NA | Wijchen | 1987 | 79 | Abersland | 1723
Abersland 1724 | 6605NB | Wijchen | 1987 | 129 | Abersland | 1724
Abersland 1725 | 6605NA | Wijchen | 1987 | 79 | Abersland | 1725
Abersland 1726 | 6605NB | Wijchen | 1987 | 122 | Abersland | 1726
Abersland 1727 | 6605NA | Wijchen | 1987 | 79 | Abersland | 1727
Abersland 1728 | 6605NB | Wijchen | 1987 | 117 | Abersland | 1728
Abersland 1729 | 6605NA | Wijchen | 1987 | 79 | Abersland | 1729
Abersland 1730 | 6605NB | Wijchen | 1987 | 117 | Abersland | 1730
Abersland 1731 | 6605NA | Wijchen | 1987 | 79 | Abersland | 1731
Abersland 1732 | 6605NB | Wijchen | 1987 | 125 | Abersland | 1732
Abersland 1733 | 6605NA | Wijchen | 1987 | 79 | Abersland | 1733
Abersland 1802 | 6605ND | Wijchen | 1987 | 79 | Abersland | 1802
Abersland 1804 | 6605ND | Wijchen | 1987 | 79 | Abersland | 1804
Abersland 1806 | 6605ND | Wijchen | 1987 | 79 | Abersland | 1806
Abersland 1808 | 6605ND | Wijchen | 1987 | 79 | Abersland | 1808
Abersland 1810 | 6605ND | Wijchen | 1987 | 79 | Abersland | 1810
Abersland 1812 | 6605ND | Wijchen | 1987 | 79 | Abersland | 1812
Abersland 1814 | 6605ND | Wijchen | 1987 | 79 | Abersland | 1814
Abersland 1816 | 6605ND | Wijchen | 1987 | 79 | Abersland | 1816
Abersland 1818 | 6605ND | Wijchen | 1987 | 79 | Abersland | 1818
Abersland 1820 | 6605ND | Wijchen | 1987 | 79 | Abersland | 1820
Abersland 1901 | 6605NE | Wijchen | 1987 | 127 | Abersland | 1901
Abersland 1902 | 6605NE | Wijchen | 1987 | 101 | Abersland | 1902
Abersland 1903 | 6605NE | Wijchen | 1987 | 134 | Abersland | 1903
Abersland 1904 | 6605NE | Wijchen | 1987 | 101 | Abersland | 1904
Abersland 1905 | 6605NE | Wijchen | 1987 | 117 | Abersland | 1905
Abersland 1906 | 6605NE | Wijchen | 1987 | 101 | Abersland | 1906
Abersland 1907 | 6605NE | Wijchen | 1987 | 129 | Abersland | 1907
Abersland 1908 | 6605NE | Wijchen | 1987 | 101 | Abersland | 1908
Abersland 2001 | 6605NG | Wijchen | 1987 | 135 | Abersland | 2001
Abersland 2002 | 6605NH | Wijchen | 1987 | 110 | Abersland | 2002
Abersland 2003 | 6605NG | Wijchen | 1987 | 97 | Abersland | 2003
Abersland 2004 | 6605NH | Wijchen | 1987 | 133 | Abersland | 2004
Abersland 2005 | 6605NG | Wijchen | 1987 | 102 | Abersland | 2005
Abersland 2006 | 6605NH | Wijchen | 1987 | 124 | Abersland | 2006
Abersland 2007 | 6605NG | Wijchen | 1987 | 121 | Abersland | 2007
Abersland 2008 | 6605NH | Wijchen | 1987 | 128 | Abersland | 2008
Abersland 2009 | 6605NG | Wijchen | 1987 | 118 | Abersland | 2009
Abersland 2010 | 6605NH | Wijchen | 1987 | 129 | Abersland | 2010
Abersland 2011 | 6605NG | Wijchen | 1987 | 105 | Abersland | 2011
Abersland 2013 | 6605NG | Wijchen | 1987 | 97 | Abersland | 2013
Abersland 2015 | 6605NG | Wijchen | 1987 | 134 | Abersland | 2015
Abersland 2017 | 6605NG | Wijchen | 1987 | 145 | Abersland | 2017
Abersland 2019 | 6605NG | Wijchen | 1987 | 149 | Abersland | 2019
Abersland 2102 | 6605NK | Wijchen | 1986 | 106 | Abersland | 2102
Abersland 2104 | 6605NK | Wijchen | 1986 | 106 | Abersland | 2104
Abersland 2106 | 6605NK | Wijchen | 1986 | 106 | Abersland | 2106
Abersland 2108 | 6605NK | Wijchen | 1986 | 110 | Abersland | 2108
Abersland 2201 | 6605NL | Wijchen | 1988 | 127 | Abersland | 2201
Abersland 2202 | 6605NM | Wijchen | 1987 | 100 | Abersland | 2202
Abersland 2203 | 6605NL | Wijchen | 1988 | 127 | Abersland | 2203
Abersland 2204 | 6605NM | Wijchen | 1987 | 111 | Abersland | 2204
Abersland 2205 | 6605NL | Wijchen | 1988 | 138 | Abersland | 2205
Abersland 2206 | 6605NM | Wijchen | 1987 | 114 | Abersland | 2206
Abersland 2207 | 6605NL | Wijchen | 1988 | 135 | Abersland | 2207
Abersland 2208 | 6605NM | Wijchen | 1987 | 116 | Abersland | 2208
Abersland 2209 | 6605NL | Wijchen | 1988 | 127 | Abersland | 2209
Abersland 2210 | 6605NM | Wijchen | 1987 | 120 | Abersland | 2210
Abersland 2211 | 6605NL | Wijchen | 1988 | 127 | Abersland | 2211
Abersland 2212 | 6605NM | Wijchen | 1987 | 97 | Abersland | 2212
Abersland 2214 | 6605NM | Wijchen | 1987 | 97 | Abersland | 2214
Abersland 2215 | 6605NL | Wijchen | 1988 | 127 | Abersland | 2215
Abersland 2216 | 6605NM | Wijchen | 1987 | 128 | Abersland | 2216
Abersland 2217 | 6605NL | Wijchen | 1988 | 138 | Abersland | 2217
Abersland 2218 | 6605NM | Wijchen | 1987 | 116 | Abersland | 2218
Abersland 2219 | 6605NL | Wijchen | 1988 | 127 | Abersland | 2219
Abersland 2220 | 6605NM | Wijchen | 1987 | 97 | Abersland | 2220
Abersland 2221 | 6605NL | Wijchen | 1988 | 127 | Abersland | 2221
Abersland 2222 | 6605NM | Wijchen | 1987 | 109 | Abersland | 2222
Abersland 2224 | 6605NM | Wijchen | 1987 | 97 | Abersland | 2224
Abersland 2226 | 6605NM | Wijchen | 1988 | 110 | Abersland | 2226
Abersland 2228 | 6605NM | Wijchen | 1988 | 113 | Abersland | 2228
Abersland 2230 | 6605NM | Wijchen | 1988 | 108 | Abersland | 2230
Abersland 2232 | 6605NM | Wijchen | 1988 | 118 | Abersland | 2232
Abersland 2234 | 6605NM | Wijchen | 1988 | 94 | Abersland | 2234
Abersland 2236 | 6605NM | Wijchen | 1988 | 94 | Abersland | 2236
Abersland 2238 | 6605NM | Wijchen | 1993 | 135 | Abersland | 2238
Abersland 2240 | 6605NM | Wijchen | 1993 | 135 | Abersland | 2240
Abersland 2301 | 6605NN | Wijchen | 1986 | 91 | Abersland | 2301
Abersland 2302 | 6605NP | Wijchen | 1988 | 136 | Abersland | 2302
Abersland 2303 | 6605NN | Wijchen | 1986 | 106 | Abersland | 2303
Abersland 2304 | 6605NP | Wijchen | 1988 | 127 | Abersland | 2304
Abersland 2305 | 6605NN | Wijchen | 1986 | 91 | Abersland | 2305
Abersland 2306 | 6605NP | Wijchen | 1988 | 127 | Abersland | 2306
Abersland 2307 | 6605NN | Wijchen | 1986 | 110 | Abersland | 2307
Abersland 2308 | 6605NP | Wijchen | 1988 | 151 | Abersland | 2308
Abersland 2309 | 6605NN | Wijchen | 1986 | 116 | Abersland | 2309
Abersland 2311 | 6605NN | Wijchen | 1986 | 91 | Abersland | 2311
Abersland 2313 | 6605NN | Wijchen | 1986 | 91 | Abersland | 2313
Abersland 2315 | 6605NN | Wijchen | 1986 | 91 | Abersland | 2315
Abersland 2317 | 6605NN | Wijchen | 1986 | 106 | Abersland | 2317
Abersland 2319 | 6605NN | Wijchen | 1986 | 91 | Abersland | 2319
Abersland 2321 | 6605NN | Wijchen | 1986 | 91 | Abersland | 2321
Abersland 2323 | 6605NN | Wijchen | 1986 | 91 | Abersland | 2323
Abersland 2325 | 6605NN | Wijchen | 1986 | 93 | Abersland | 2325
Abersland 2401 | 6605NR | Wijchen | 1987 | 108 | Abersland | 2401
Abersland 2402 | 6605NS | Wijchen | 1987 | 97 | Abersland | 2402
Abersland 2403 | 6605NR | Wijchen | 1987 | 94 | Abersland | 2403
Abersland 2404 | 6605NS | Wijchen | 1987 | 101 | Abersland | 2404
Abersland 2405 | 6605NR | Wijchen | 1987 | 94 | Abersland | 2405
Abersland 2406 | 6605NS | Wijchen | 1987 | 101 | Abersland | 2406
Abersland 2407 | 6605NR | Wijchen | 1987 | 94 | Abersland | 2407
Abersland 2408 | 6605NS | Wijchen | 1987 | 101 | Abersland | 2408
Abersland 2409 | 6605NR | Wijchen | 1987 | 94 | Abersland | 2409
Abersland 2410 | 6605NS | Wijchen | 1987 | 101 | Abersland | 2410
Abersland 2411 | 6605NR | Wijchen | 1987 | 134 | Abersland | 2411
Abersland 2412 | 6605NS | Wijchen | 1987 | 97 | Abersland | 2412
Abersland 2414 | 6605NS | Wijchen | 1987 | 97 | Abersland | 2414
Abersland 2416 | 6605NS | Wijchen | 1987 | 116 | Abersland | 2416
Abersland 2418 | 6605NS | Wijchen | 1987 | 152 | Abersland | 2418
Abersland 2420 | 6605NS | Wijchen | 1987 | 139 | Abersland | 2420
Abersland 2501 | 6605NT | Wijchen | 1993 | 135 | Abersland | 2501
Abersland 2502 | 6605NV | Wijchen | 1988 | 129 | Abersland | 2502
Abersland 2503 | 6605NT | Wijchen | 1993 | 158 | Abersland | 2503
Abersland 2504 | 6605NV | Wijchen | 1988 | 118 | Abersland | 2504
Abersland 2505 | 6605NT | Wijchen | 1993 | 147 | Abersland | 2505
Abersland 2506 | 6605NV | Wijchen | 1988 | 128 | Abersland | 2506
Abersland 2507 | 6605NT | Wijchen | 1993 | 163 | Abersland | 2507
Abersland 2508 | 6605NV | Wijchen | 1988 | 123 | Abersland | 2508
Abersland 2509 | 6605NT | Wijchen | 1993 | 135 | Abersland | 2509
Abersland 2510 | 6605NV | Wijchen | 1988 | 118 | Abersland | 2510
Abersland 2511 | 6605NT | Wijchen | 1993 | 151 | Abersland | 2511
Abersland 2512 | 6605NV | Wijchen | 1988 | 132 | Abersland | 2512
Abersland 2513 | 6605NT | Wijchen | 1993 | 135 | Abersland | 2513
Abersland 2514 | 6605NV | Wijchen | 1988 | 137 | Abersland | 2514
Abersland 2515 | 6605NT | Wijchen | 1993 | 135 | Abersland | 2515
Abersland 2516 | 6605NV | Wijchen | 1988 | 125 | Abersland | 2516
Abersland 2601 | 6605NW | Wijchen | 1987 | 133 | Abersland | 2601
Abersland 2602 | 6605NX | Wijchen | 1986 | 126 | Abersland | 2602
Abersland 2603 | 6605NW | Wijchen | 1987 | 147 | Abersland | 2603
Abersland 2604 | 6605NX | Wijchen | 1986 | 136 | Abersland | 2604
Abersland 2605 | 6605NW | Wijchen | 1987 | 145 | Abersland | 2605
Abersland 2606 | 6605NX | Wijchen | 1986 | 120 | Abersland | 2606
Abersland 2607 | 6605NW | Wijchen | 1987 | 96 | Abersland | 2607
Abersland 2607A | 6605NW | Wijchen | 1987 | 17 | Abersland | 2607 | A
Abersland 2608 | 6605NX | Wijchen | 1986 | 119 | Abersland | 2608
Abersland 2609 | 6605NW | Wijchen | 1986 | 147 | Abersland | 2609
Abersland 2610 | 6605NX | Wijchen | 1986 | 119 | Abersland | 2610
Abersland 2611 | 6605NW | Wijchen | 1986 | 134 | Abersland | 2611
Abersland 2612 | 6605NX | Wijchen | 1986 | 138 | Abersland | 2612
Abersland 2701 | 6605PA | Wijchen | 1987 | 101 | Abersland | 2701
Abersland 2701A | 6605PA | Wijchen | 1986 | 18 | Abersland | 2701 | A
Abersland 2702 | 6605PB | Wijchen | 1988 | 126 | Abersland | 2702
Abersland 2703 | 6605PA | Wijchen | 1987 | 101 | Abersland | 2703
Abersland 2704 | 6605PB | Wijchen | 1988 | 126 | Abersland | 2704
Abersland 2705 | 6605PA | Wijchen | 1987 | 101 | Abersland | 2705
Abersland 2706 | 6605PB | Wijchen | 1988 | 126 | Abersland | 2706
Abersland 2707 | 6605PA | Wijchen | 1987 | 101 | Abersland | 2707
Abersland 2708 | 6605PB | Wijchen | 1988 | 126 | Abersland | 2708
Abersland 2709 | 6605PA | Wijchen | 1987 | 145 | Abersland | 2709
Abersland 2710 | 6605PB | Wijchen | 1988 | 126 | Abersland | 2710
Abersland 2711 | 6605PA | Wijchen | 1988 | 126 | Abersland | 2711
Abersland 2712 | 6605PB | Wijchen | 1988 | 126 | Abersland | 2712
Abersland 2713 | 6605PA | Wijchen | 1988 | 126 | Abersland | 2713
Abersland 2714 | 6605PB | Wijchen | 1988 | 143 | Abersland | 2714
Abersland 2715 | 6605PA | Wijchen | 1988 | 126 | Abersland | 2715
Abersland 2716 | 6605PB | Wijchen | 1988 | 126 | Abersland | 2716
Abersland 2717 | 6605PA | Wijchen | 1988 | 126 | Abersland | 2717
Abersland 2718 | 6605PB | Wijchen | 1988 | 126 | Abersland | 2718
Abersland 2719 | 6605PA | Wijchen | 1988 | 126 | Abersland | 2719
Abersland 2720 | 6605PB | Wijchen | 1988 | 126 | Abersland | 2720
Abersland 2721 | 6605PA | Wijchen | 1988 | 126 | Abersland | 2721
Abersland 2722 | 6605PB | Wijchen | 1988 | 126 | Abersland | 2722
Abersland 2723 | 6605PA | Wijchen | 1988 | 126 | Abersland | 2723
Abersland 2724 | 6605PB | Wijchen | 1988 | 126 | Abersland | 2724
Abersland 2725 | 6605PA | Wijchen | 1988 | 126 | Abersland | 2725
Abersland 2726 | 6605PB | Wijchen | 1988 | 126 | Abersland | 2726
Abersland 2727 | 6605PA | Wijchen | 1988 | 193 | Abersland | 2727
Abersland 2728 | 6605PB | Wijchen | 1988 | 126 | Abersland | 2728
Abersland 2729 | 6605PA | Wijchen | 1988 | 188 | Abersland | 2729
Abersland 2730 | 6605PB | Wijchen | 1988 | 126 | Abersland | 2730
Abersland 2801 | 6605PC | Wijchen | 1988 | 126 | Abersland | 2801
Abersland 2802 | 6605PC | Wijchen | 1988 | 79 | Abersland | 2802
Abersland 2803 | 6605PC | Wijchen | 1988 | 126 | Abersland | 2803
Abersland 2804 | 6605PC | Wijchen | 1988 | 79 | Abersland | 2804
Abersland 2805 | 6605PC | Wijchen | 1988 | 138 | Abersland | 2805
Abersland 2806 | 6605PC | Wijchen | 1988 | 79 | Abersland | 2806
Abersland 2807 | 6605PC | Wijchen | 1988 | 126 | Abersland | 2807
Abersland 2808 | 6605PC | Wijchen | 1988 | 79 | Abersland | 2808
Abersland 2809 | 6605PC | Wijchen | 1988 | 126 | Abersland | 2809
Abersland 2811 | 6605PC | Wijchen | 1988 | 126 | Abersland | 2811
Abersland 2813 | 6605PC | Wijchen | 1988 | 126 | Abersland | 2813
Abersland 2815 | 6605PC | Wijchen | 1988 | 126 | Abersland | 2815
Abersland 2817 | 6605PC | Wijchen | 1988 | 126 | Abersland | 2817
Abersland 2901 | 6605PD | Wijchen | 1988 | 79 | Abersland | 2901
Abersland 2902 | 6605PE | Wijchen | 1988 | 108 | Abersland | 2902
Abersland 2903 | 6605PD | Wijchen | 1988 | 79 | Abersland | 2903
Abersland 2904 | 6605PE | Wijchen | 1988 | 109 | Abersland | 2904
Abersland 2905 | 6605PD | Wijchen | 1988 | 79 | Abersland | 2905
Abersland 2906 | 6605PE | Wijchen | 1988 | 109 | Abersland | 2906
Abersland 2907 | 6605PD | Wijchen | 1988 | 79 | Abersland | 2907
Abersland 2908 | 6605PE | Wijchen | 1988 | 108 | Abersland | 2908
Abersland 2909 | 6605PD | Wijchen | 1988 | 79 | Abersland | 2909
Abersland 2910 | 6605PE | Wijchen | 1988 | 108 | Abersland | 2910
Abersland 2911 | 6605PD | Wijchen | 1988 | 79 | Abersland | 2911
Abersland 2912 | 6605PE | Wijchen | 1988 | 109 | Abersland | 2912
Abersland 2913 | 6605PD | Wijchen | 1988 | 79 | Abersland | 2913
Abersland 2914 | 6605PE | Wijchen | 1988 | 109 | Abersland | 2914
Abersland 2915 | 6605PD | Wijchen | 1988 | 79 | Abersland | 2915
Abersland 2916 | 6605PE | Wijchen | 1988 | 108 | Abersland | 2916
Abersland 2918 | 6605PE | Wijchen | 1988 | 108 | Abersland | 2918
Abersland 2919 | 6605PD | Wijchen | 1987 | 121 | Abersland | 2919
Abersland 2920 | 6605PE | Wijchen | 1988 | 109 | Abersland | 2920
Abersland 2921 | 6605PD | Wijchen | 1987 | 102 | Abersland | 2921
Abersland 2922 | 6605PE | Wijchen | 1988 | 109 | Abersland | 2922
Abersland 2923 | 6605PD | Wijchen | 1987 | 113 | Abersland | 2923
Abersland 2924 | 6605PE | Wijchen | 1988 | 108 | Abersland | 2924
Abersland 2925 | 6605PD | Wijchen | 1987 | 102 | Abersland | 2925
Abersland 2926 | 6605PE | Wijchen | 1987 | 87 | Abersland | 2926
Abersland 2927 | 6605PD | Wijchen | 1987 | 109 | Abersland | 2927
Abersland 2928 | 6605PE | Wijchen | 1987 | 78 | Abersland | 2928
Abersland 2929 | 6605PD | Wijchen | 1987 | 113 | Abersland | 2929
Abersland 2930 | 6605PE | Wijchen | 1989 | 120 | Abersland | 2930
Abersland 2931 | 6605PD | Wijchen | 1987 | 102 | Abersland | 2931
Abersland 2932 | 6605PE | Wijchen | 1989 | 136 | Abersland | 2932
Abersland 2933 | 6605PD | Wijchen | 1987 | 102 | Abersland | 2933
Abersland 2934 | 6605PE | Wijchen | 1989 | 135 | Abersland | 2934
Abersland 2935 | 6605PD | Wijchen | 1987 | 147 | Abersland | 2935
Abersland 2936 | 6605PE | Wijchen | 1989 | 135 | Abersland | 2936
Abersland 2937 | 6605PD | Wijchen | 1987 | 102 | Abersland | 2937
Abersland 2938 | 6605PE | Wijchen | 1989 | 133 | Abersland | 2938
Abersland 2939 | 6605PD | Wijchen | 1987 | 109 | Abersland | 2939
Abersland 2941 | 6605PD | Wijchen | 1987 | 102 | Abersland | 2941
Abersland 2943 | 6605PD | Wijchen | 1987 | 109 | Abersland | 2943
Abersland 2945 | 6605PD | Wijchen | 1987 | 102 | Abersland | 2945
Abersland 2947 | 6605PD | Wijchen | 1987 | 131 | Abersland | 2947
Abersland 2949 | 6605PD | Wijchen | 1987 | 128 | Abersland | 2949
Abersland 2951 | 6605PD | Wijchen | 1987 | 102 | Abersland | 2951
Abersland 2953 | 6605PD | Wijchen | 1987 | 109 | Abersland | 2953
Abersland 2955 | 6605PD | Wijchen | 1987 | 108 | Abersland | 2955
Abersland 2957 | 6605PD | Wijchen | 1987 | 102 | Abersland | 2957
Abersland 2959 | 6605PD | Wijchen | 1987 | 108 | Abersland | 2959
Abersland 2961 | 6605PD | Wijchen | 1987 | 102 | Abersland | 2961
Abersland 2963 | 6605PD | Wijchen | 1987 | 121 | Abersland | 2963
Abersland 3001 | 6605PH | Wijchen | 1988 | 108 | Abersland | 3001
Abersland 3002 | 6605PH | Wijchen | 1988 | 108 | Abersland | 3002
Abersland 3003 | 6605PH | Wijchen | 1988 | 109 | Abersland | 3003
Abersland 3004 | 6605PH | Wijchen | 1988 | 109 | Abersland | 3004
Abersland 3005 | 6605PH | Wijchen | 1988 | 108 | Abersland | 3005
Abersland 3006 | 6605PH | Wijchen | 1988 | 109 | Abersland | 3006
Abersland 3007 | 6605PH | Wijchen | 1988 | 108 | Abersland | 3007
Abersland 3008 | 6605PH | Wijchen | 1988 | 108 | Abersland | 3008
Abersland 3009 | 6605PH | Wijchen | 1988 | 109 | Abersland | 3009
Abersland 3010 | 6605PH | Wijchen | 1988 | 108 | Abersland | 3010
Abersland 3011 | 6605PH | Wijchen | 1988 | 109 | Abersland | 3011
Abersland 3012 | 6605PH | Wijchen | 1988 | 109 | Abersland | 3012
Abersland 3013 | 6605PH | Wijchen | 1988 | 108 | Abersland | 3013
Abersland 3014 | 6605PH | Wijchen | 1988 | 108 | Abersland | 3014
Abersland 3101 | 6605PJ | Wijchen | 1988 | 79 | Abersland | 3101
Abersland 3102 | 6605PJ | Wijchen | 1987 | 102 | Abersland | 3102
Abersland 3103 | 6605PJ | Wijchen | 1988 | 79 | Abersland | 3103
Abersland 3104 | 6605PJ | Wijchen | 1987 | 104 | Abersland | 3104
Abersland 3105 | 6605PJ | Wijchen | 1988 | 79 | Abersland | 3105
Abersland 3106 | 6605PJ | Wijchen | 1988 | 102 | Abersland | 3106
Abersland 3107 | 6605PJ | Wijchen | 1988 | 79 | Abersland | 3107
Abersland 3108 | 6605PJ | Wijchen | 1988 | 102 | Abersland | 3108
Abersland 3110 | 6605PJ | Wijchen | 1988 | 79 | Abersland | 3110
Abersland 3112 | 6605PJ | Wijchen | 1988 | 79 | Abersland | 3112
Abersland 3114 | 6605PJ | Wijchen | 1988 | 79 | Abersland | 3114
Abersland 3116 | 6605PJ | Wijchen | 1988 | 79 | Abersland | 3116
Abersland 3118 | 6605PJ | Wijchen | 1988 | 79 | Abersland | 3118
Abersland 3120 | 6605PJ | Wijchen | 1988 | 79 | Abersland | 3120
Abersland 3122 | 6605PJ | Wijchen | 1988 | 79 | Abersland | 3122
Abersland 3124 | 6605PJ | Wijchen | 1988 | 79 | Abersland | 3124
Abersland 3126 | 6605PJ | Wijchen | 1988 | 79 | Abersland | 3126
Abersland 3128 | 6605PJ | Wijchen | 1988 | 79 | Abersland | 3128
Abersland 3130 | 6605PJ | Wijchen | 1988 | 79 | Abersland | 3130
Abersland 3132 | 6605PJ | Wijchen | 1988 | 79 | Abersland | 3132
Abersland 3134 | 6605PJ | Wijchen | 1988 | 79 | Abersland | 3134
Abersland 3136 | 6605PJ | Wijchen | 1988 | 79 | Abersland | 3136
Abersland 3201 | 6605PK | Wijchen | 1987 | 109 | Abersland | 3201
Abersland 3202 | 6605PL | Wijchen | 1987 | 109 | Abersland | 3202
Abersland 3203 | 6605PK | Wijchen | 1987 | 102 | Abersland | 3203
Abersland 3204 | 6605PL | Wijchen | 1987 | 109 | Abersland | 3204
Abersland 3205 | 6605PK | Wijchen | 1987 | 102 | Abersland | 3205
Abersland 3206 | 6605PL | Wijchen | 1987 | 109 | Abersland | 3206
Abersland 3207 | 6605PK | Wijchen | 1987 | 141 | Abersland | 3207
Abersland 3208 | 6605PL | Wijchen | 1987 | 102 | Abersland | 3208
Abersland 3209 | 6605PK | Wijchen | 1987 | 135 | Abersland | 3209
Abersland 3210 | 6605PL | Wijchen | 1987 | 102 | Abersland | 3210
Abersland 3211 | 6605PK | Wijchen | 1987 | 132 | Abersland | 3211
Abersland 3212 | 6605PL | Wijchen | 1987 | 102 | Abersland | 3212
Abersland 3213 | 6605PK | Wijchen | 1987 | 136 | Abersland | 3213
Abersland 3214 | 6605PL | Wijchen | 1987 | 109 | Abersland | 3214
Abersland 3215 | 6605PK | Wijchen | 1987 | 145 | Abersland | 3215
Abersland 3216 | 6605PL | Wijchen | 1987 | 109 | Abersland | 3216
Abersland 3217 | 6605PK | Wijchen | 1987 | 135 | Abersland | 3217
Abersland 3218 | 6605PL | Wijchen | 1987 | 109 | Abersland | 3218
Abersland 3219 | 6605PK | Wijchen | 1987 | 153 | Abersland | 3219
Abersland 3220 | 6605PL | Wijchen | 1987 | 102 | Abersland | 3220
Abersland 3221 | 6605PK | Wijchen | 1987 | 129 | Abersland | 3221
Abersland 3222 | 6605PL | Wijchen | 1987 | 109 | Abersland | 3222
Abersland 3223 | 6605PK | Wijchen | 1987 | 129 | Abersland | 3223
Abersland 3224 | 6605PL | Wijchen | 1987 | 109 | Abersland | 3224
Abersland 3225 | 6605PK | Wijchen | 1987 | 129 | Abersland | 3225
Abersland 3227 | 6605PK | Wijchen | 1987 | 109 | Abersland | 3227
Abersland 3229 | 6605PK | Wijchen | 1987 | 102 | Abersland | 3229
Abersland 3231 | 6605PK | Wijchen | 1987 | 102 | Abersland | 3231
Abersland 3233 | 6605PK | Wijchen | 1987 | 102 | Abersland | 3233
Abersland 3235 | 6605PK | Wijchen | 1987 | 109 | Abersland | 3235
Abersland 3301 | 6605PM | Wijchen | 1987 | 87 | Abersland | 3301
Abersland 3302 | 6605PM | Wijchen | 1988 | 108 | Abersland | 3302
Abersland 3303 | 6605PM | Wijchen | 1987 | 87 | Abersland | 3303
Abersland 3304 | 6605PM | Wijchen | 1988 | 109 | Abersland | 3304
Abersland 3305 | 6605PM | Wijchen | 1987 | 87 | Abersland | 3305
Abersland 3306 | 6605PM | Wijchen | 1988 | 109 | Abersland | 3306
Abersland 3307 | 6605PM | Wijchen | 1987 | 87 | Abersland | 3307
Abersland 3308 | 6605PM | Wijchen | 1988 | 108 | Abersland | 3308
Abersland 3309 | 6605PM | Wijchen | 1987 | 88 | Abersland | 3309
Abersland 3310 | 6605PM | Wijchen | 1988 | 108 | Abersland | 3310
Abersland 3311 | 6605PM | Wijchen | 1987 | 87 | Abersland | 3311
Abersland 3312 | 6605PM | Wijchen | 1988 | 109 | Abersland | 3312
Abersland 3314 | 6605PM | Wijchen | 1988 | 108 | Abersland | 3314
Abersland 3316 | 6605PM | Wijchen | 1988 | 108 | Abersland | 3316
Abersland 3318 | 6605PM | Wijchen | 1988 | 109 | Abersland | 3318
Abersland 3320 | 6605PM | Wijchen | 1988 | 109 | Abersland | 3320
Abersland 3401 | 6605PN | Wijchen | 1988 | 120 | Abersland | 3401
Abersland 3402 | 6605PN | Wijchen | 1987 | 87 | Abersland | 3402
Abersland 3403 | 6605PN | Wijchen | 1988 | 128 | Abersland | 3403
Abersland 3404 | 6605PN | Wijchen | 1987 | 87 | Abersland | 3404
Abersland 3405 | 6605PN | Wijchen | 1988 | 130 | Abersland | 3405
Abersland 3406 | 6605PN | Wijchen | 1987 | 87 | Abersland | 3406
Abersland 3407 | 6605PN | Wijchen | 1988 | 150 | Abersland | 3407
Abersland 3408 | 6605PN | Wijchen | 1987 | 87 | Abersland | 3408
Abersland 3409 | 6605PN | Wijchen | 1988 | 127 | Abersland | 3409
Abersland 3410 | 6605PN | Wijchen | 1987 | 87 | Abersland | 3410
Abersland 3411 | 6605PN | Wijchen | 1987 | 18 | Abersland | 3411
Abersland 3412 | 6605PN | Wijchen | 1987 | 87 | Abersland | 3412
Abersland 3414 | 6605PN | Wijchen | 1987 | 87 | Abersland | 3414
Abersland 3416 | 6605PN | Wijchen | 1987 | 87 | Abersland | 3416
Abersland 3501 | 6605PP | Wijchen | 1987 | 102 | Abersland | 3501
Abersland 3502 | 6605PR | Wijchen | 1987 | 112 | Abersland | 3502
Abersland 3503 | 6605PP | Wijchen | 1987 | 102 | Abersland | 3503
Abersland 3504 | 6605PR | Wijchen | 1987 | 112 | Abersland | 3504
Abersland 3505 | 6605PP | Wijchen | 1987 | 109 | Abersland | 3505
Abersland 3506 | 6605PR | Wijchen | 1987 | 102 | Abersland | 3506
Abersland 3507 | 6605PP | Wijchen | 1987 | 129 | Abersland | 3507
Abersland 3508 | 6605PR | Wijchen | 1987 | 102 | Abersland | 3508
Abersland 3509 | 6605PP | Wijchen | 1987 | 138 | Abersland | 3509
Abersland 3510 | 6605PR | Wijchen | 1987 | 109 | Abersland | 3510
Abersland 3511 | 6605PP | Wijchen | 1987 | 132 | Abersland | 3511
Abersland 3512 | 6605PR | Wijchen | 1987 | 109 | Abersland | 3512
Abersland 3513 | 6605PP | Wijchen | 1987 | 132 | Abersland | 3513
Abersland 3514 | 6605PR | Wijchen | 1987 | 102 | Abersland | 3514
Abersland 3515 | 6605PP | Wijchen | 1987 | 129 | Abersland | 3515
Abersland 3516 | 6605PR | Wijchen | 1987 | 109 | Abersland | 3516
Abersland 3517 | 6605PP | Wijchen | 1987 | 129 | Abersland | 3517
Abersland 3518 | 6605PR | Wijchen | 1987 | 109 | Abersland | 3518
Abersland 3519 | 6605PP | Wijchen | 1987 | 102 | Abersland | 3519
Abersland 3520 | 6605PR | Wijchen | 1987 | 102 | Abersland | 3520
Abersland 3521 | 6605PP | Wijchen | 1987 | 109 | Abersland | 3521
Abersland 3522 | 6605PR | Wijchen | 1987 | 102 | Abersland | 3522
Abersland 3523 | 6605PP | Wijchen | 1987 | 102 | Abersland | 3523
Abersland 3524 | 6605PR | Wijchen | 1987 | 109 | Abersland | 3524
Abersland 3525 | 6605PP | Wijchen | 1987 | 109 | Abersland | 3525
Abersland 3526 | 6605PR | Wijchen | 1987 | 102 | Abersland | 3526
Abersland 3527 | 6605PP | Wijchen | 1987 | 109 | Abersland | 3527
Abersland 3528 | 6605PR | Wijchen | 1987 | 117 | Abersland | 3528
Abersland 3529 | 6605PP | Wijchen | 1988 | 99 | Abersland | 3529
Abersland 3530 | 6605PR | Wijchen | 1987 | 117 | Abersland | 3530
Abersland 3531 | 6605PP | Wijchen | 1988 | 107 | Abersland | 3531
Abersland 3532 | 6605PR | Wijchen | 1987 | 112 | Abersland | 3532
Abersland 3533 | 6605PP | Wijchen | 1988 | 113 | Abersland | 3533
Abersland 3534 | 6605PR | Wijchen | 1987 | 81 | Abersland | 3534
Abersland 3535 | 6605PP | Wijchen | 1988 | 99 | Abersland | 3535
Abersland 3537 | 6605PP | Wijchen | 1987 | 107 | Abersland | 3537
Abersland 3539 | 6605PP | Wijchen | 1987 | 103 | Abersland | 3539
Abersland 3541 | 6605PP | Wijchen | 1987 | 138 | Abersland | 3541
Abersland 3543 | 6605PP | Wijchen | 1987 | 111 | Abersland | 3543
Abersland 3545 | 6605PP | Wijchen | 1987 | 113 | Abersland | 3545
Abersland 3547 | 6605PP | Wijchen | 1987 | 147 | Abersland | 3547
Abersland 3549 | 6605PP | Wijchen | 1987 | 149 | Abersland | 3549
Abersland 3601 | 6605PS | Wijchen | 1987 | 112 | Abersland | 3601
Abersland 3602 | 6605PS | Wijchen | 1989 | 125 | Abersland | 3602
Abersland 3603 | 6605PS | Wijchen | 1987 | 81 | Abersland | 3603
Abersland 3604 | 6605PS | Wijchen | 1989 | 136 | Abersland | 3604
Abersland 3605 | 6605PS | Wijchen | 1987 | 120 | Abersland | 3605
Abersland 3606 | 6605PS | Wijchen | 1989 | 143 | Abersland | 3606
Abersland 3607 | 6605PS | Wijchen | 1987 | 114 | Abersland | 3607
Abersland 3608 | 6605PS | Wijchen | 1989 | 137 | Abersland | 3608
Abersland 3609 | 6605PS | Wijchen | 1987 | 133 | Abersland | 3609
Abersland 3610 | 6605PS | Wijchen | 1989 | 137 | Abersland | 3610
Abersland 3611 | 6605PS | Wijchen | 1987 | 121 | Abersland | 3611
Abersland 3613 | 6605PS | Wijchen | 1987 | 112 | Abersland | 3613
Abersland 3615 | 6605PS | Wijchen | 1987 | 113 | Abersland | 3615
Abersland 3617 | 6605PS | Wijchen | 1987 | 114 | Abersland | 3617
Abersland 3619 | 6605PS | Wijchen | 1987 | 138 | Abersland | 3619
Abersland 3701 | 6605PV | Wijchen | 1987 | 142 | Abersland | 3701
Abersland 3702 | 6605PW | Wijchen | 1987 | 91 | Abersland | 3702
Abersland 3703 | 6605PV | Wijchen | 1987 | 136 | Abersland | 3703
Abersland 3704 | 6605PW | Wijchen | 1987 | 112 | Abersland | 3704
Abersland 3705 | 6605PV | Wijchen | 1987 | 131 | Abersland | 3705
Abersland 3706 | 6605PW | Wijchen | 1987 | 105 | Abersland | 3706
Abersland 3707 | 6605PV | Wijchen | 1987 | 140 | Abersland | 3707
Abersland 3708 | 6605PW | Wijchen | 1987 | 112 | Abersland | 3708
Abersland 3710 | 6605PW | Wijchen | 1987 | 128 | Abersland | 3710
Acaciastraat 1 | 6602EK | Wijchen | 1957 | 95 | Acaciastraat | 1
Acaciastraat 10 | 6602EM | Wijchen | 1950 | 97 | Acaciastraat | 10
Acaciastraat 11 | 6602EK | Wijchen | 1950 | 79 | Acaciastraat | 11
Acaciastraat 12 | 6602EM | Wijchen | 1950 | 97 | Acaciastraat | 12
Acaciastraat 13 | 6602EK | Wijchen | 1950 | 83 | Acaciastraat | 13
Acaciastraat 14 | 6602EM | Wijchen | 1954 | 97 | Acaciastraat | 14
Acaciastraat 15 | 6602EK | Wijchen | 1950 | 111 | Acaciastraat | 15
Acaciastraat 16 | 6602EM | Wijchen | 1950 | 97 | Acaciastraat | 16
Acaciastraat 17 | 6602EK | Wijchen | 1950 | 115 | Acaciastraat | 17
Acaciastraat 18 | 6602EM | Wijchen | 1950 | 109 | Acaciastraat | 18
Acaciastraat 19 | 6602EK | Wijchen | 1950 | 108 | Acaciastraat | 19
Acaciastraat 2 | 6602EM | Wijchen | 1952 | 105 | Acaciastraat | 2
Acaciastraat 20 | 6602EM | Wijchen | 1950 | 107 | Acaciastraat | 20
Acaciastraat 21 | 6602EK | Wijchen | 1950 | 79 | Acaciastraat | 21
Acaciastraat 22 | 6602EM | Wijchen | 1950 | 115 | Acaciastraat | 22
Acaciastraat 23 | 6602EK | Wijchen | 1950 | 87 | Acaciastraat | 23
Acaciastraat 24 | 6602EM | Wijchen | 1950 | 97 | Acaciastraat | 24
Acaciastraat 25 | 6602EK | Wijchen | 1950 | 127 | Acaciastraat | 25
Acaciastraat 26 | 6602EM | Wijchen | 1950 | 97 | Acaciastraat | 26
Acaciastraat 27 | 6602EK | Wijchen | 1954 | 106 | Acaciastraat | 27
Acaciastraat 28 | 6602EM | Wijchen | 1950 | 97 | Acaciastraat | 28
Acaciastraat 29 | 6602EK | Wijchen | 1954 | 106 | Acaciastraat | 29
Acaciastraat 3 | 6602EK | Wijchen | 1950 | 156 | Acaciastraat | 3
Acaciastraat 30 | 6602EM | Wijchen | 1950 | 97 | Acaciastraat | 30
Acaciastraat 30A | 6602EM | Wijchen | 2017 | 153 | Acaciastraat | 30 | A
Acaciastraat 30B | 6602EM | Wijchen | 2017 | 141 | Acaciastraat | 30 | B
Acaciastraat 30C | 6602EM | Wijchen | 2017 | 142 | Acaciastraat | 30 | C
Acaciastraat 30D | 6602EM | Wijchen | 2017 | 129 | Acaciastraat | 30 | D
Acaciastraat 30E | 6602EM | Wijchen | 2017 | 135 | Acaciastraat | 30 | E
Acaciastraat 30F | 6602EM | Wijchen | 2017 | 141 | Acaciastraat | 30 | F
Acaciastraat 30G | 6602EM | Wijchen | 2017 | 141 | Acaciastraat | 30 | G
Acaciastraat 30H | 6602EM | Wijchen | 2017 | 141 | Acaciastraat | 30 | H
Acaciastraat 31 | 6602EK | Wijchen | 1954 | 82 | Acaciastraat | 31
Acaciastraat 32 | 6602EN | Wijchen | 1957 | 38 | Acaciastraat | 32
Acaciastraat 33 | 6602EK | Wijchen | 1954 | 82 | Acaciastraat | 33
Acaciastraat 34 | 6602EN | Wijchen | 1957 | 38 | Acaciastraat | 34
Acaciastraat 35 | 6602EK | Wijchen | 1954 | 106 | Acaciastraat | 35
Acaciastraat 36 | 6602EN | Wijchen | 1957 | 38 | Acaciastraat | 36
Acaciastraat 36A | 6602EN | Wijchen | 1957 | 132 | Acaciastraat | 36 | A
Acaciastraat 36B | 6602EN | Wijchen | 1957 | 193 | Acaciastraat | 36 | B
Acaciastraat 38 | 6602EN | Wijchen | 1957 | 148 | Acaciastraat | 38
Acaciastraat 38A | 6602EN | Wijchen | 1957 | 99 | Acaciastraat | 38 | A
Acaciastraat 4 | 6602EM | Wijchen | 1950 | 107 | Acaciastraat | 4
Acaciastraat 40 | 6602EN | Wijchen | 1957 | 143 | Acaciastraat | 40
Acaciastraat 40A | 6602EN | Wijchen | 1957 | 92 | Acaciastraat | 40 | A
Acaciastraat 41 | 6602EL | Wijchen | 1996 | 158 | Acaciastraat | 41
Acaciastraat 42 | 6602EN | Wijchen | 1957 | 335 | Acaciastraat | 42
Acaciastraat 43 | 6602EL | Wijchen | 1996 | 166 | Acaciastraat | 43
Acaciastraat 45 | 6602EL | Wijchen | 1996 | 182 | Acaciastraat | 45
Acaciastraat 46 | 6602EN | Wijchen | 1960 | 110 | Acaciastraat | 46
Acaciastraat 47 | 6602EL | Wijchen | 1996 | 173 | Acaciastraat | 47
Acaciastraat 48 | 6602EN | Wijchen | 1960 | 110 | Acaciastraat | 48
Acaciastraat 49 | 6602EL | Wijchen | 1996 | 178 | Acaciastraat | 49
Acaciastraat 5 | 6602EK | Wijchen | 1950 | 103 | Acaciastraat | 5
Acaciastraat 50 | 6602EN | Wijchen | 1960 | 110 | Acaciastraat | 50
Acaciastraat 51 | 6602EL | Wijchen | 1996 | 158 | Acaciastraat | 51
Acaciastraat 52 | 6602EN | Wijchen | 1960 | 110 | Acaciastraat | 52
Acaciastraat 53 | 6602EL | Wijchen | 1996 | 158 | Acaciastraat | 53
Acaciastraat 54 | 6602EN | Wijchen | 1960 | 110 | Acaciastraat | 54
Acaciastraat 55 | 6602EL | Wijchen | 1996 | 178 | Acaciastraat | 55
Acaciastraat 56 | 6602EN | Wijchen | 1960 | 135 | Acaciastraat | 56
Acaciastraat 57 | 6602EL | Wijchen | 1965 | 144 | Acaciastraat | 57
Acaciastraat 58 | 6602EN | Wijchen | 1960 | 110 | Acaciastraat | 58
Acaciastraat 59 | 6602EL | Wijchen | 1965 | 133 | Acaciastraat | 59
Acaciastraat 6 | 6602EM | Wijchen | 1950 | 97 | Acaciastraat | 6
Acaciastraat 60 | 6602EN | Wijchen | 1990 | 276 | Acaciastraat | 60
Acaciastraat 62 | 6602EN | Wijchen | 1989 | 161 | Acaciastraat | 62
Acaciastraat 64 | 6602EN | Wijchen | 1991 | 271 | Acaciastraat | 64
Acaciastraat 68 | 6602EN | Wijchen | 1961 | 2133 | Acaciastraat | 68
Acaciastraat 7 | 6602EK | Wijchen | 1950 | 97 | Acaciastraat | 7
Acaciastraat 8 | 6602EM | Wijchen | 1950 | 97 | Acaciastraat | 8
Acaciastraat 9 | 6602EK | Wijchen | 1950 | 79 | Acaciastraat | 9
Achterloseweg 29 | 6604KC | Wijchen | 1978 | 154 | Achterloseweg | 29
Achterloseweg 33 | 6604KC | Wijchen | 1990 | 179 | Achterloseweg | 33
Achterloseweg 36 | 6604KC | Wijchen | 1900 | 186 | Achterloseweg | 36
Achterloseweg 37 | 6604KC | Wijchen | 1965 | 175 | Achterloseweg | 37
Achterloseweg 37A | 6604KC | Wijchen | 2012 | 96 | Achterloseweg | 37 | A
Achterloseweg 38 | 6604KC | Wijchen | 1956 | 169 | Achterloseweg | 38
Achterloseweg 41 | 6615AG | Leur | 1970 | 194 | Achterloseweg | 41
Achterloseweg 41A | 6615AG | Leur | 1850 | 215 | Achterloseweg | 41 | A
Achterloseweg 43 | 6615AG | Leur | 1972 | 185 | Achterloseweg | 43
Achterloseweg 45 | 6615AG | Leur | 1800 | 222 | Achterloseweg | 45
Achterloseweg 48 | 6615AG | Leur | 1920 | 216 | Achterloseweg | 48
Achterloseweg 50 | 6615AG | Leur | 1926 | 224 | Achterloseweg | 50
Agnesstraat 1 | 6603EK | Wijchen | 1992 | 156 | Agnesstraat | 1
Agnesstraat 10 | 6603EJ | Wijchen | 1986 | 82 | Agnesstraat | 10
Agnesstraat 11 | 6603EK | Wijchen | 1986 | 82 | Agnesstraat | 11
Agnesstraat 12 | 6603EJ | Wijchen | 1986 | 82 | Agnesstraat | 12
Agnesstraat 13 | 6603EK | Wijchen | 1986 | 82 | Agnesstraat | 13
Agnesstraat 14 | 6603EJ | Wijchen | 1986 | 82 | Agnesstraat | 14
Agnesstraat 15 | 6603EK | Wijchen | 1986 | 82 | Agnesstraat | 15
Agnesstraat 17 | 6603EK | Wijchen | 1986 | 82 | Agnesstraat | 17
Agnesstraat 19 | 6603EK | Wijchen | 1986 | 82 | Agnesstraat | 19
Agnesstraat 2 | 6603EJ | Wijchen | 1986 | 98 | Agnesstraat | 2
Agnesstraat 21 | 6603EK | Wijchen | 1992 | 150 | Agnesstraat | 21
Agnesstraat 27 | 6603EK | Wijchen | 1991 | 152 | Agnesstraat | 27
Agnesstraat 29 | 6603EK | Wijchen | 1930 | 117 | Agnesstraat | 29
Agnesstraat 3 | 6603EK | Wijchen | 1992 | 160 | Agnesstraat | 3
Agnesstraat 34 | 6603EJ | Wijchen | 1989 | 149 | Agnesstraat | 34
Agnesstraat 36 | 6603EJ | Wijchen | 1987 | 117 | Agnesstraat | 36
Agnesstraat 38 | 6603EJ | Wijchen | 1987 | 141 | Agnesstraat | 38
Agnesstraat 4 | 6603EJ | Wijchen | 1986 | 82 | Agnesstraat | 4
Agnesstraat 40 | 6603EJ | Wijchen | 1986 | 166 | Agnesstraat | 40
Agnesstraat 42 | 6603EJ | Wijchen | 1986 | 166 | Agnesstraat | 42
Agnesstraat 44 | 6603EJ | Wijchen | 1986 | 146 | Agnesstraat | 44
Agnesstraat 46 | 6603EJ | Wijchen | 1986 | 160 | Agnesstraat | 46
Agnesstraat 48 | 6603EJ | Wijchen | 1985 | 142 | Agnesstraat | 48
Agnesstraat 5 | 6603EK | Wijchen | 1986 | 104 | Agnesstraat | 5
Agnesstraat 50 | 6603EJ | Wijchen | 1985 | 144 | Agnesstraat | 50
Agnesstraat 6 | 6603EJ | Wijchen | 1986 | 82 | Agnesstraat | 6
Agnesstraat 7 | 6603EK | Wijchen | 1986 | 82 | Agnesstraat | 7
Agnesstraat 8 | 6603EJ | Wijchen | 1986 | 82 | Agnesstraat | 8
Agnesstraat 9 | 6603EK | Wijchen | 1986 | 82 | Agnesstraat | 9
Akkerstraat 2 | 6617BA | Bergharen | 1976 | 201 | Akkerstraat | 2
Akkerstraat 4 | 6617BA | Bergharen | 1976 | 163 | Akkerstraat | 4
Akkerstraat 6 | 6617BA | Bergharen | 1978 | 173 | Akkerstraat | 6
Akkerstraat 8 | 6617BA | Bergharen | 1977 | 171 | Akkerstraat | 8
Akkerweg 11 | 6603KD | Wijchen | 2013 | 174 | Akkerweg | 11
Akkerweg 13 | 6603KD | Wijchen | 2013 | 150 | Akkerweg | 13
Akkerweg 14 | 6603KD | Wijchen | 1948 | 218 | Akkerweg | 14
Akkerweg 15 | 6603KD | Wijchen | 2013 | 73 | Akkerweg | 15
Akkerweg 17 | 6603KD | Wijchen | 2013 | 73 | Akkerweg | 17
Akkerweg 19 | 6603KD | Wijchen | 2013 | 75 | Akkerweg | 19
Akkerweg 21 | 6603KD | Wijchen | 2013 | 75 | Akkerweg | 21
Akkerweg 23 | 6603KD | Wijchen | 2013 | 70 | Akkerweg | 23
Akkerweg 25 | 6603KD | Wijchen | 2013 | 70 | Akkerweg | 25
Akkerweg 27 | 6603KD | Wijchen | 2013 | 72 | Akkerweg | 27
Akkerweg 29 | 6603KD | Wijchen | 2013 | 72 | Akkerweg | 29
Akkerweg 3 | 6603KD | Wijchen | 1927 | 157 | Akkerweg | 3
Akkerweg 31 | 6603KD | Wijchen | 2012 | 178 | Akkerweg | 31
Akkerweg 35 | 6603KD | Wijchen | 1980 | 196 | Akkerweg | 35
Akkerweg 3A | 6603KD | Wijchen | 1950 | 71 | Akkerweg | 3 | A
Akkerweg 4 | 6603KD | Wijchen | 2012 | 240 | Akkerweg | 4
Akkerweg 6 | 6603KD | Wijchen | 1955 | 192 | Akkerweg | 6
Akkerweg 6A | 6603KD | Wijchen | 1955 | 130 | Akkerweg | 6 | A
Akkerweg 7 | 6603KD | Wijchen | 2012 | 194 | Akkerweg | 7
Akkerweg 8 | 6603KD | Wijchen | 1960 | 166 | Akkerweg | 8
Akkerweg 9 | 6603KD | Wijchen | 2013 | 174 | Akkerweg | 9
Akkerwindestraat 18 | 6602CH | Wijchen | 1966 | 97 | Akkerwindestraat | 18
Akkerwindestraat 2 | 6602CH | Wijchen | 1960 | 91 | Akkerwindestraat | 2
Akkerwindestraat 20 | 6602CH | Wijchen | 1966 | 103 | Akkerwindestraat | 20
Akkerwindestraat 22 | 6602CH | Wijchen | 1966 | 131 | Akkerwindestraat | 22
Akkerwindestraat 24 | 6602CH | Wijchen | 1960 | 124 | Akkerwindestraat | 24
Akkerwindestraat 26 | 6602CH | Wijchen | 1960 | 121 | Akkerwindestraat | 26
Akkerwindestraat 28 | 6602CH | Wijchen | 1960 | 139 | Akkerwindestraat | 28
Akkerwindestraat 30 | 6602CH | Wijchen | 1960 | 136 | Akkerwindestraat | 30
Akkerwindestraat 32 | 6602CH | Wijchen | 1960 | 151 | Akkerwindestraat | 32
Akkerwindestraat 34 | 6602CH | Wijchen | 1960 | 127 | Akkerwindestraat | 34
Akkerwindestraat 36 | 6602CH | Wijchen | 1960 | 133 | Akkerwindestraat | 36
Akkerwindestraat 38 | 6602CH | Wijchen | 1960 | 159 | Akkerwindestraat | 38
Akkerwindestraat 4 | 6602CH | Wijchen | 1960 | 91 | Akkerwindestraat | 4
Akkerwindestraat 6 | 6602CH | Wijchen | 1960 | 183 | Akkerwindestraat | 6
Ambachtshof 1 | 6617AW | Bergharen | 1997 | 148 | Ambachtshof | 1
Ambachtshof 10 | 6617AV | Bergharen | 1997 | 126 | Ambachtshof | 10
Ambachtshof 12 | 6617AV | Bergharen | 1997 | 140 | Ambachtshof | 12
Ambachtshof 2 | 6617AV | Bergharen | 1997 | 141 | Ambachtshof | 2
Ambachtshof 3 | 6617AW | Bergharen | 1997 | 134 | Ambachtshof | 3
Ambachtshof 4 | 6617AV | Bergharen | 1997 | 135 | Ambachtshof | 4
Ambachtshof 5 | 6617AW | Bergharen | 1997 | 143 | Ambachtshof | 5
Ambachtshof 6 | 6617AV | Bergharen | 1997 | 135 | Ambachtshof | 6
Ambachtshof 7 | 6617AW | Bergharen | 1997 | 147 | Ambachtshof | 7
Ambachtshof 8 | 6617AV | Bergharen | 1997 | 135 | Ambachtshof | 8
Antonellusstraat 1 | 6603DL | Wijchen | 1969 | 121 | Antonellusstraat | 1
Antonellusstraat 10 | 6603DL | Wijchen | 1968 | 94 | Antonellusstraat | 10
Antonellusstraat 11 | 6603DL | Wijchen | 1968 | 80 | Antonellusstraat | 11
Antonellusstraat 12 | 6603DL | Wijchen | 1968 | 94 | Antonellusstraat | 12
Antonellusstraat 13 | 6603DL | Wijchen | 1968 | 80 | Antonellusstraat | 13
Antonellusstraat 14 | 6603DL | Wijchen | 1968 | 94 | Antonellusstraat | 14
Antonellusstraat 15 | 6603DL | Wijchen | 1968 | 80 | Antonellusstraat | 15
Antonellusstraat 2 | 6603DL | Wijchen | 1970 | 129 | Antonellusstraat | 2
Antonellusstraat 3 | 6603DL | Wijchen | 1969 | 121 | Antonellusstraat | 3
Antonellusstraat 4 | 6603DL | Wijchen | 1970 | 114 | Antonellusstraat | 4
Antonellusstraat 5 | 6603DL | Wijchen | 1970 | 148 | Antonellusstraat | 5
Antonellusstraat 6 | 6603DL | Wijchen | 1970 | 113 | Antonellusstraat | 6
Antonellusstraat 7 | 6603DL | Wijchen | 1970 | 148 | Antonellusstraat | 7
Antonellusstraat 8 | 6603DL | Wijchen | 1970 | 19 | Antonellusstraat | 8
Antonellusstraat 8 | 6603DL | Wijchen | 1970 | 19 | Antonellusstraat | 8
Antonellusstraat 8 | 6603DL | Wijchen | 1970 | 19 | Antonellusstraat | 8
Antonellusstraat 8 | 6603DL | Wijchen | 1970 | 19 | Antonellusstraat | 8
Antonellusstraat 8 | 6603DL | Wijchen | 1970 | 19 | Antonellusstraat | 8
Antonellusstraat 8 | 6603DL | Wijchen | 1970 | 19 | Antonellusstraat | 8
Antonellusstraat 8 | 6603DL | Wijchen | 1970 | 19 | Antonellusstraat | 8
Antonellusstraat 8 | 6603DL | Wijchen | 1970 | 19 | Antonellusstraat | 8
Antonellusstraat 8 | 6603DL | Wijchen | 1970 | 19 | Antonellusstraat | 8
Antonellusstraat 8 | 6603DL | Wijchen | 1970 | 19 | Antonellusstraat | 8
Antonellusstraat 8 | 6603DL | Wijchen | 1970 | 19 | Antonellusstraat | 8
Antonellusstraat 8 | 6603DL | Wijchen | 1970 | 19 | Antonellusstraat | 8
Antonellusstraat 8 | 6603DL | Wijchen | 1970 | 145 | Antonellusstraat | 8
Antonellusstraat 9 | 6603DL | Wijchen | 1968 | 80 | Antonellusstraat | 9
Antoniusstraat 1 | 6603DT | Wijchen | 1959 | 128 | Antoniusstraat | 1
Antoniusstraat 10 | 6603DV | Wijchen | 1955 | 95 | Antoniusstraat | 10
Antoniusstraat 11 | 6603DT | Wijchen | 1959 | 83 | Antoniusstraat | 11
Antoniusstraat 12 | 6603DV | Wijchen | 1955 | 125 | Antoniusstraat | 12
Antoniusstraat 13 | 6603DT | Wijchen | 1973 | 158 | Antoniusstraat | 13
Antoniusstraat 14 | 6603DV | Wijchen | 1965 | 100 | Antoniusstraat | 14
Antoniusstraat 15 | 6603DT | Wijchen | 1973 | 138 | Antoniusstraat | 15
Antoniusstraat 16 | 6603DV | Wijchen | 1964 | 118 | Antoniusstraat | 16
Antoniusstraat 17 | 6603DT | Wijchen | 1972 | 111 | Antoniusstraat | 17
Antoniusstraat 18 | 6603DV | Wijchen | 1964 | 111 | Antoniusstraat | 18
Antoniusstraat 19 | 6603DT | Wijchen | 1972 | 142 | Antoniusstraat | 19
Antoniusstraat 2 | 6603DV | Wijchen | 1955 | 93 | Antoniusstraat | 2
Antoniusstraat 20 | 6603DV | Wijchen | 1964 | 106 | Antoniusstraat | 20
Antoniusstraat 21 | 6603DT | Wijchen | 1972 | 97 | Antoniusstraat | 21
Antoniusstraat 22 | 6603DV | Wijchen | 1964 | 109 | Antoniusstraat | 22
Antoniusstraat 23 | 6603DT | Wijchen | 1972 | 109 | Antoniusstraat | 23
Antoniusstraat 24 | 6603DV | Wijchen | 1964 | 109 | Antoniusstraat | 24
Antoniusstraat 25 | 6603DT | Wijchen | 1973 | 127 | Antoniusstraat | 25
Antoniusstraat 26 | 6603DV | Wijchen | 1964 | 103 | Antoniusstraat | 26
Antoniusstraat 27 | 6603DT | Wijchen | 1973 | 127 | Antoniusstraat | 27
Antoniusstraat 28 | 6603DV | Wijchen | 1964 | 118 | Antoniusstraat | 28
Antoniusstraat 29 | 6603DT | Wijchen | 1973 | 134 | Antoniusstraat | 29
Antoniusstraat 3 | 6603DT | Wijchen | 1959 | 102 | Antoniusstraat | 3
Antoniusstraat 30 | 6603DV | Wijchen | 1972 | 103 | Antoniusstraat | 30
Antoniusstraat 31 | 6603DT | Wijchen | 1973 | 127 | Antoniusstraat | 31
Antoniusstraat 32 | 6603DV | Wijchen | 1972 | 99 | Antoniusstraat | 32
Antoniusstraat 33 | 6603DT | Wijchen | 1974 | 130 | Antoniusstraat | 33
Antoniusstraat 34 | 6603DV | Wijchen | 1972 | 99 | Antoniusstraat | 34
Antoniusstraat 35 | 6603DT | Wijchen | 1974 | 132 | Antoniusstraat | 35
Antoniusstraat 36 | 6603DV | Wijchen | 1972 | 116 | Antoniusstraat | 36
Antoniusstraat 37 | 6603DT | Wijchen | 1973 | 186 | Antoniusstraat | 37
Antoniusstraat 38 | 6603DV | Wijchen | 1984 | 143 | Antoniusstraat | 38
Antoniusstraat 39 | 6603DT | Wijchen | 1987 | 139 | Antoniusstraat | 39
Antoniusstraat 4 | 6603DV | Wijchen | 1955 | 84 | Antoniusstraat | 4
Antoniusstraat 40 | 6603DV | Wijchen | 1984 | 118 | Antoniusstraat | 40
Antoniusstraat 41 | 6603DT | Wijchen | 1989 | 146 | Antoniusstraat | 41
Antoniusstraat 42 | 6603DV | Wijchen | 1984 | 105 | Antoniusstraat | 42
Antoniusstraat 43 | 6603DT | Wijchen | 1990 | 150 | Antoniusstraat | 43
Antoniusstraat 44 | 6603DV | Wijchen | 1984 | 112 | Antoniusstraat | 44
Antoniusstraat 45 | 6603DT | Wijchen | 1989 | 144 | Antoniusstraat | 45
Antoniusstraat 46 | 6603DV | Wijchen | 1984 | 121 | Antoniusstraat | 46
Antoniusstraat 47 | 6603DT | Wijchen | 1989 | 154 | Antoniusstraat | 47
Antoniusstraat 48 | 6603DV | Wijchen | 1984 | 120 | Antoniusstraat | 48
Antoniusstraat 49 | 6603DT | Wijchen | 1990 | 145 | Antoniusstraat | 49
Antoniusstraat 5 | 6603DT | Wijchen | 1959 | 95 | Antoniusstraat | 5
Antoniusstraat 50 | 6603DV | Wijchen | 1984 | 117 | Antoniusstraat | 50
Antoniusstraat 51 | 6603DT | Wijchen | 1990 | 139 | Antoniusstraat | 51
Antoniusstraat 52 | 6603DV | Wijchen | 1984 | 106 | Antoniusstraat | 52
Antoniusstraat 54 | 6603DV | Wijchen | 1984 | 106 | Antoniusstraat | 54
Antoniusstraat 56 | 6603DV | Wijchen | 1984 | 143 | Antoniusstraat | 56
Antoniusstraat 58 | 6603DV | Wijchen | 1995 | 163 | Antoniusstraat | 58
Antoniusstraat 6 | 6603DV | Wijchen | 1955 | 115 | Antoniusstraat | 6
Antoniusstraat 60 | 6603DV | Wijchen | 1995 | 163 | Antoniusstraat | 60
Antoniusstraat 66 | 6603DV | Wijchen | 1985 | 17 | Antoniusstraat | 66
Antoniusstraat 66 | 6603DV | Wijchen | 1985 | 31 | Antoniusstraat | 66
Antoniusstraat 66 | 6603DV | Wijchen | 1985 | 21 | Antoniusstraat | 66
Antoniusstraat 66 | 6603DV | Wijchen | 1985 | 19 | Antoniusstraat | 66
Antoniusstraat 66 | 6603DV | Wijchen | 1985 | 19 | Antoniusstraat | 66
Antoniusstraat 66 | 6603DV | Wijchen | 1985 | 21 | Antoniusstraat | 66
Antoniusstraat 66 | 6603DV | Wijchen | 1985 | 18 | Antoniusstraat | 66
Antoniusstraat 66 | 6603DV | Wijchen | 1985 | 18 | Antoniusstraat | 66
Antoniusstraat 66 | 6603DV | Wijchen | 1985 | 18 | Antoniusstraat | 66
Antoniusstraat 66 | 6603DV | Wijchen | 1985 | 18 | Antoniusstraat | 66
Antoniusstraat 66 | 6603DV | Wijchen | 1985 | 17 | Antoniusstraat | 66
Antoniusstraat 66 | 6603DV | Wijchen | 1990 | 220 | Antoniusstraat | 66
Antoniusstraat 68 | 6603DV | Wijchen | 1988 | 183 | Antoniusstraat | 68
Antoniusstraat 7 | 6603DT | Wijchen | 1959 | 105 | Antoniusstraat | 7
Antoniusstraat 8 | 6603DV | Wijchen | 1955 | 120 | Antoniusstraat | 8
Antoniusstraat 9 | 6603DT | Wijchen | 1959 | 104 | Antoniusstraat | 9
Arendstraat 1 | 6601AV | Wijchen | 1973 | 184 | Arendstraat | 1
Arendstraat 10 | 6601AW | Wijchen | 1969 | 123 | Arendstraat | 10
Arendstraat 11 | 6601AV | Wijchen | 1969 | 123 | Arendstraat | 11
Arendstraat 12 | 6601AW | Wijchen | 1969 | 123 | Arendstraat | 12
Arendstraat 13 | 6601AV | Wijchen | 1969 | 123 | Arendstraat | 13
Arendstraat 14 | 6601AW | Wijchen | 1969 | 123 | Arendstraat | 14
Arendstraat 15 | 6601AV | Wijchen | 1969 | 123 | Arendstraat | 15
Arendstraat 16 | 6601AW | Wijchen | 1969 | 123 | Arendstraat | 16
Arendstraat 17 | 6601AV | Wijchen | 1969 | 133 | Arendstraat | 17
Arendstraat 18 | 6601AW | Wijchen | 1969 | 123 | Arendstraat | 18
Arendstraat 19 | 6601AV | Wijchen | 1969 | 133 | Arendstraat | 19
Arendstraat 20 | 6601AW | Wijchen | 1969 | 123 | Arendstraat | 20
Arendstraat 21 | 6601AV | Wijchen | 1969 | 123 | Arendstraat | 21
Arendstraat 22 | 6601AW | Wijchen | 1969 | 123 | Arendstraat | 22
Arendstraat 23 | 6601AV | Wijchen | 1969 | 123 | Arendstraat | 23
Arendstraat 24 | 6601AW | Wijchen | 1969 | 123 | Arendstraat | 24
Arendstraat 25 | 6601AV | Wijchen | 1969 | 123 | Arendstraat | 25
Arendstraat 26 | 6601AW | Wijchen | 1969 | 123 | Arendstraat | 26
Arendstraat 27 | 6601AV | Wijchen | 1969 | 123 | Arendstraat | 27
Arendstraat 28 | 6601AW | Wijchen | 1969 | 123 | Arendstraat | 28
Arendstraat 29 | 6601AV | Wijchen | 1969 | 129 | Arendstraat | 29
Arendstraat 3 | 6601AV | Wijchen | 1969 | 123 | Arendstraat | 3
Arendstraat 30 | 6601AW | Wijchen | 1969 | 123 | Arendstraat | 30
Arendstraat 31 | 6601AV | Wijchen | 1969 | 123 | Arendstraat | 31
Arendstraat 32 | 6601AW | Wijchen | 1966 | 111 | Arendstraat | 32
Arendstraat 33 | 6601AV | Wijchen | 1969 | 131 | Arendstraat | 33
Arendstraat 34 | 6601AX | Wijchen | 1966 | 97 | Arendstraat | 34
Arendstraat 35 | 6601AV | Wijchen | 1969 | 123 | Arendstraat | 35
Arendstraat 36 | 6601AX | Wijchen | 1966 | 97 | Arendstraat | 36
Arendstraat 37 | 6601AV | Wijchen | 1969 | 123 | Arendstraat | 37
Arendstraat 38 | 6601AX | Wijchen | 1966 | 97 | Arendstraat | 38
Arendstraat 39 | 6601AV | Wijchen | 1966 | 97 | Arendstraat | 39
Arendstraat 40 | 6601AX | Wijchen | 1966 | 97 | Arendstraat | 40
Arendstraat 41 | 6601AV | Wijchen | 1966 | 97 | Arendstraat | 41
Arendstraat 42 | 6601AX | Wijchen | 1966 | 106 | Arendstraat | 42
Arendstraat 43 | 6601AV | Wijchen | 1966 | 97 | Arendstraat | 43
Arendstraat 44 | 6601AX | Wijchen | 1966 | 111 | Arendstraat | 44
Arendstraat 45 | 6601AV | Wijchen | 1966 | 99 | Arendstraat | 45
Arendstraat 46 | 6601AX | Wijchen | 1966 | 97 | Arendstraat | 46
Arendstraat 48 | 6601AX | Wijchen | 1966 | 97 | Arendstraat | 48
Arendstraat 5 | 6601AV | Wijchen | 1969 | 123 | Arendstraat | 5
Arendstraat 50 | 6601AX | Wijchen | 1966 | 97 | Arendstraat | 50
Arendstraat 52 | 6601AX | Wijchen | 1966 | 97 | Arendstraat | 52
Arendstraat 54 | 6601AX | Wijchen | 1966 | 111 | Arendstraat | 54
Arendstraat 56 | 6601AX | Wijchen | 1968 | 16 | Arendstraat | 56
Arendstraat 6 | 6601AW | Wijchen | 1973 | 173 | Arendstraat | 6
Arendstraat 7 | 6601AV | Wijchen | 1969 | 123 | Arendstraat | 7
Arendstraat 8 | 6601AW | Wijchen | 1969 | 123 | Arendstraat | 8
Arendstraat 9 | 6601AV | Wijchen | 1969 | 123 | Arendstraat | 9
Balgoijseweg 51 | 6605JC | Wijchen | 1994 | 149 | Balgoijseweg | 51
Balgoijseweg 53 | 6605JC | Wijchen | 1994 | 149 | Balgoijseweg | 53
Balgoijseweg 55 | 6605JC | Wijchen | 1994 | 155 | Balgoijseweg | 55
Balgoijseweg 57 | 6605JC | Wijchen | 1994 | 149 | Balgoijseweg | 57
Balgoijseweg 59 | 6605JC | Wijchen | 1994 | 159 | Balgoijseweg | 59
Balgoijseweg 60 | 6605JD | Wijchen | 1960 | 360 | Balgoijseweg | 60
Balgoijseweg 60A | 6605JD | Wijchen | 1960 | 71 | Balgoijseweg | 60 | A
Balgoijseweg 61 | 6605JC | Wijchen | 1994 | 160 | Balgoijseweg | 61
Balgoijseweg 63 | 6605JC | Wijchen | 1994 | 158 | Balgoijseweg | 63
Balgoijseweg 65 | 6605JC | Wijchen | 1994 | 158 | Balgoijseweg | 65
Balgoijseweg 67 | 6605JC | Wijchen | 1993 | 144 | Balgoijseweg | 67
Balgoijseweg 72 | 6605JD | Wijchen | 1869 | 188 | Balgoijseweg | 72
Balgoijseweg 75 | 6613AV | Balgoij | 1981 | 1122 | Balgoijseweg | 75
Balgoijseweg 80 | 6613AV | Balgoij | 1971 | 212 | Balgoijseweg | 80
Balgoijseweg 80A | 6613AV | Balgoij | 1970 | 1251 | Balgoijseweg | 80 | A
Baron d'Osystraat 14 | 6602BL | Wijchen | 1936 | 209 | Baron d'Osystraat | 14
Baron d'Osystraat 16 | 6602BL | Wijchen | 1985 | 170 | Baron d'Osystraat | 16
Baron d'Osystraat 21 | 6602BK | Wijchen | 1936 | 212 | Baron d'Osystraat | 21
Baron d'Osystraat 22 | 6602BL | Wijchen | 1950 | 114 | Baron d'Osystraat | 22
Baron d'Osystraat 23 | 6602BK | Wijchen | 1935 | 156 | Baron d'Osystraat | 23
Baron d'Osystraat 24 | 6602BL | Wijchen | 1920 | 362 | Baron d'Osystraat | 24
Baron d'Osystraat 25 | 6602BK | Wijchen | 1935 | 220 | Baron d'Osystraat | 25
Baron d'Osystraat 26 | 6602BL | Wijchen | 1925 | 202 | Baron d'Osystraat | 26
Baron d'Osystraat 27 | 6602BK | Wijchen | 1935 | 174 | Baron d'Osystraat | 27
Baron d'Osystraat 28 | 6602BL | Wijchen | 1901 | 270 | Baron d'Osystraat | 28
Baron d'Osystraat 29 | 6602BK | Wijchen | 1957 | 151 | Baron d'Osystraat | 29
Baron d'Osystraat 31 | 6602BK | Wijchen | 1957 | 153 | Baron d'Osystraat | 31
Batavierenweg 10 | 6616AR | Hernen | 1968 | 173 | Batavierenweg | 10
Batavierenweg 11 | 6616AR | Hernen | 1975 | 314 | Batavierenweg | 11
Batavierenweg 12 | 6616AR | Hernen | 1965 | 137 | Batavierenweg | 12
Batavierenweg 13 | 6616AR | Hernen | 1975 | 195 | Batavierenweg | 13
Batavierenweg 14 | 6616AR | Hernen | 1965 | 156 | Batavierenweg | 14
Batavierenweg 15 | 6616AR | Hernen | 1978 | 315 | Batavierenweg | 15
Batavierenweg 17 | 6616AR | Hernen | 1970 | 264 | Batavierenweg | 17
Batavierenweg 18 | 6616AR | Hernen | 1994 | 143 | Batavierenweg | 18
Batavierenweg 19 | 6616AR | Hernen | 1974 | 182 | Batavierenweg | 19
Batavierenweg 2 | 6616AR | Hernen | 1971 | 219 | Batavierenweg | 2
Batavierenweg 20 | 6616AR | Hernen | 1995 | 198 | Batavierenweg | 20
Batavierenweg 22 | 6616AR | Hernen | 1994 | 201 | Batavierenweg | 22
Batavierenweg 3 | 6616AR | Hernen | 1880 | 159 | Batavierenweg | 3
Batavierenweg 4 | 6616AR | Hernen | 1977 | 223 | Batavierenweg | 4
Batavierenweg 5 | 6616AR | Hernen | 1880 | 133 | Batavierenweg | 5
Batavierenweg 6 | 6616AR | Hernen | 1965 | 76 | Batavierenweg | 6
Batavierenweg 7 | 6616AR | Hernen | 1974 | 217 | Batavierenweg | 7
Batavierenweg 8 | 6616AR | Hernen | 1968 | 172 | Batavierenweg | 8
Batavierenweg 9 | 6616AR | Hernen | 1974 | 204 | Batavierenweg | 9
Bergharensestraat 1 | 6617KJ | Bergharen | 1968 | 826 | Bergharensestraat | 1
Bergweg 1 | 6602ET | Wijchen | 1988 | 143 | Bergweg | 1
Bergweg 11 | 6602ET | Wijchen | 1955 | 96 | Bergweg | 11
Bergweg 13 | 6602ET | Wijchen | 1951 | 54 | Bergweg | 13
Bergweg 13A | 6602ET | Wijchen | 1951 | 54 | Bergweg | 13 | A
Bergweg 14 | 6602ET | Wijchen | 1955 | 74 | Bergweg | 14
Bergweg 16 | 6602ET | Wijchen | 1955 | 83 | Bergweg | 16
Bergweg 18 | 6602ET | Wijchen | 1955 | 79 | Bergweg | 18
Bergweg 20 | 6602ET | Wijchen | 1955 | 74 | Bergweg | 20
Bergweg 22 | 6602ET | Wijchen | 1955 | 74 | Bergweg | 22
Bergweg 3 | 6602ET | Wijchen | 1988 | 99 | Bergweg | 3
Bergweg 5 | 6602ET | Wijchen | 1988 | 109 | Bergweg | 5
Bergweg 6 | 6602ET | Wijchen | 1925 | 146 | Bergweg | 6
Bergweg 7 | 6602ET | Wijchen | 1988 | 151 | Bergweg | 7
Bergweg 8 | 6602ET | Wijchen | 1925 | 108 | Bergweg | 8
Bergweg 9 | 6602ET | Wijchen | 1955 | 104 | Bergweg | 9
Berkenhof 1 | 6602GC | Wijchen | 1982 | 60 | Berkenhof | 1
Berkenhof 10 | 6602GB | Wijchen | 1982 | 37 | Berkenhof | 10
Berkenhof 11 | 6602GC | Wijchen | 1982 | 44 | Berkenhof | 11
Berkenhof 12 | 6602GB | Wijchen | 1982 | 54 | Berkenhof | 12
Berkenhof 13 | 6602GC | Wijchen | 1982 | 44 | Berkenhof | 13
Berkenhof 14 | 6602GB | Wijchen | 1982 | 54 | Berkenhof | 14
Berkenhof 15 | 6602GC | Wijchen | 1982 | 44 | Berkenhof | 15
Berkenhof 16 | 6602GB | Wijchen | 1982 | 60 | Berkenhof | 16
Berkenhof 17 | 6602GC | Wijchen | 1982 | 44 | Berkenhof | 17
Berkenhof 18 | 6602GB | Wijchen | 1982 | 37 | Berkenhof | 18
Berkenhof 19 | 6602GC | Wijchen | 1982 | 44 | Berkenhof | 19
Berkenhof 2 | 6602GB | Wijchen | 1982 | 37 | Berkenhof | 2
Berkenhof 20 | 6602GB | Wijchen | 1982 | 37 | Berkenhof | 20
Berkenhof 21 | 6602GC | Wijchen | 1982 | 44 | Berkenhof | 21
Berkenhof 22 | 6602GB | Wijchen | 1982 | 54 | Berkenhof | 22
Berkenhof 23 | 6602GC | Wijchen | 1982 | 44 | Berkenhof | 23
Berkenhof 24 | 6602GB | Wijchen | 1982 | 54 | Berkenhof | 24
Berkenhof 25 | 6602GC | Wijchen | 1982 | 44 | Berkenhof | 25
Berkenhof 26 | 6602GB | Wijchen | 1982 | 60 | Berkenhof | 26
Berkenhof 27 | 6602GC | Wijchen | 1982 | 44 | Berkenhof | 27
Berkenhof 28 | 6602GB | Wijchen | 1982 | 37 | Berkenhof | 28
Berkenhof 29 | 6602GC | Wijchen | 1982 | 44 | Berkenhof | 29
Berkenhof 3 | 6602GC | Wijchen | 1982 | 60 | Berkenhof | 3
Berkenhof 30 | 6602GB | Wijchen | 1982 | 54 | Berkenhof | 30
Berkenhof 31 | 6602GC | Wijchen | 1982 | 44 | Berkenhof | 31
Berkenhof 32 | 6602GB | Wijchen | 1982 | 54 | Berkenhof | 32
Berkenhof 33 | 6602GC | Wijchen | 1982 | 44 | Berkenhof | 33
Berkenhof 34 | 6602GB | Wijchen | 1982 | 37 | Berkenhof | 34
Berkenhof 35 | 6602GC | Wijchen | 1982 | 44 | Berkenhof | 35
Berkenhof 36 | 6602GB | Wijchen | 1982 | 37 | Berkenhof | 36
Berkenhof 37 | 6602GC | Wijchen | 1982 | 44 | Berkenhof | 37
Berkenhof 38 | 6602GB | Wijchen | 1982 | 54 | Berkenhof | 38
Berkenhof 39 | 6602GC | Wijchen | 1982 | 44 | Berkenhof | 39
Berkenhof 4 | 6602GB | Wijchen | 1982 | 54 | Berkenhof | 4
Berkenhof 40 | 6602GB | Wijchen | 1982 | 54 | Berkenhof | 40
Berkenhof 41 | 6602GC | Wijchen | 1982 | 44 | Berkenhof | 41
Berkenhof 43 | 6602GC | Wijchen | 1982 | 44 | Berkenhof | 43
Berkenhof 45 | 6602GC | Wijchen | 1953 | 101 | Berkenhof | 45
Berkenhof 47 | 6602GC | Wijchen | 1953 | 101 | Berkenhof | 47
Berkenhof 49 | 6602GC | Wijchen | 1953 | 101 | Berkenhof | 49
Berkenhof 5 | 6602GC | Wijchen | 1982 | 50 | Berkenhof | 5
Berkenhof 6 | 6602GB | Wijchen | 1982 | 54 | Berkenhof | 6
Berkenhof 7 | 6602GC | Wijchen | 1982 | 44 | Berkenhof | 7
Berkenhof 8 | 6602GB | Wijchen | 1982 | 37 | Berkenhof | 8
Berkenhof 9 | 6602GC | Wijchen | 1982 | 44 | Berkenhof | 9
Bernardusstraat 1 | 6603DM | Wijchen | 1976 | 141 | Bernardusstraat | 1
Bernardusstraat 10 | 6603DN | Wijchen | 1975 | 67 | Bernardusstraat | 10
Bernardusstraat 11 | 6603DM | Wijchen | 1975 | 54 | Bernardusstraat | 11
Bernardusstraat 12 | 6603DN | Wijchen | 1975 | 70 | Bernardusstraat | 12
Bernardusstraat 13 | 6603DM | Wijchen | 1975 | 67 | Bernardusstraat | 13
Bernardusstraat 14 | 6603DN | Wijchen | 1975 | 70 | Bernardusstraat | 14
Bernardusstraat 15 | 6603DM | Wijchen | 1975 | 70 | Bernardusstraat | 15
Bernardusstraat 16 | 6603DN | Wijchen | 1975 | 70 | Bernardusstraat | 16
Bernardusstraat 17 | 6603DM | Wijchen | 1975 | 70 | Bernardusstraat | 17
Bernardusstraat 19 | 6603DM | Wijchen | 1975 | 70 | Bernardusstraat | 19
Bernardusstraat 2 | 6603DM | Wijchen | 1974 | 161 | Bernardusstraat | 2
Bernardusstraat 21 | 6603DM | Wijchen | 1975 | 54 | Bernardusstraat | 21
Bernardusstraat 23 | 6603DM | Wijchen | 1975 | 54 | Bernardusstraat | 23
Bernardusstraat 25 | 6603DM | Wijchen | 1975 | 54 | Bernardusstraat | 25
Bernardusstraat 27 | 6603DM | Wijchen | 1975 | 54 | Bernardusstraat | 27
Bernardusstraat 29 | 6603DM | Wijchen | 1975 | 54 | Bernardusstraat | 29
Bernardusstraat 3 | 6603DM | Wijchen | 1976 | 128 | Bernardusstraat | 3
Bernardusstraat 31 | 6603DM | Wijchen | 1975 | 54 | Bernardusstraat | 31
Bernardusstraat 33 | 6603DM | Wijchen | 1975 | 67 | Bernardusstraat | 33
Bernardusstraat 35 | 6603DM | Wijchen | 1975 | 70 | Bernardusstraat | 35
Bernardusstraat 37 | 6603DM | Wijchen | 1975 | 70 | Bernardusstraat | 37
Bernardusstraat 39 | 6603DM | Wijchen | 1975 | 70 | Bernardusstraat | 39
Bernardusstraat 4 | 6603DM | Wijchen | 1974 | 136 | Bernardusstraat | 4
Bernardusstraat 41 | 6603DM | Wijchen | 1975 | 70 | Bernardusstraat | 41
Bernardusstraat 43 | 6603DM | Wijchen | 1975 | 70 | Bernardusstraat | 43
Bernardusstraat 45 | 6603DM | Wijchen | 1975 | 70 | Bernardusstraat | 45
Bernardusstraat 47 | 6603DM | Wijchen | 1975 | 70 | Bernardusstraat | 47
Bernardusstraat 4A | 6603DM | Wijchen | 1974 | 61 | Bernardusstraat | 4 | A
Bernardusstraat 5 | 6603DM | Wijchen | 1975 | 149 | Bernardusstraat | 5
Bernardusstraat 6 | 6603DN | Wijchen | 1975 | 54 | Bernardusstraat | 6
Bernardusstraat 7 | 6603DM | Wijchen | 1975 | 149 | Bernardusstraat | 7
Bernardusstraat 8 | 6603DN | Wijchen | 1975 | 54 | Bernardusstraat | 8
Bernardusstraat 9 | 6603DM | Wijchen | 1975 | 54 | Bernardusstraat | 9
Beukenpad 11 | 6602GG | Wijchen | 1970 | 72 | Beukenpad | 11
Beukenpad 3 | 6602GG | Wijchen | 1995 | 17 | Beukenpad | 3
Beukenpad 3 | 6602GG | Wijchen | 1995 | 18 | Beukenpad | 3
Beukenpad 3 | 6602GG | Wijchen | 1995 | 18 | Beukenpad | 3
Beukenpad 3 | 6602GG | Wijchen | 1995 | 18 | Beukenpad | 3
Beukenpad 3 | 6602GG | Wijchen | 1995 | 18 | Beukenpad | 3
Beukenpad 3 | 6602GG | Wijchen | 1995 | 18 | Beukenpad | 3
Beukenpad 3 | 6602GG | Wijchen | 1995 | 18 | Beukenpad | 3
Beukenpad 3 | 6602GG | Wijchen | 1995 | 17 | Beukenpad | 3
Beukenpad 3 | 6602GG | Wijchen | 2011 | 17 | Beukenpad | 3
Beukenpad 3 | 6602GG | Wijchen | 2011 | 17 | Beukenpad | 3
Beukenpad 3 | 6602GG | Wijchen | 2011 | 31 | Beukenpad | 3
Beukenpad 3 | 6602GG | Wijchen | 2011 | 17 | Beukenpad | 3
Beukenpad 3 | 6602GG | Wijchen | 2011 | 27 | Beukenpad | 3
Beukenpad 3 |  | Wijchen | 2014 | 17 | Beukenpad | 3
Beukenpad 3 |  | Wijchen | 2014 | 17 | Beukenpad | 3
Beukenpad 3 |  | Wijchen | 2014 | 18 | Beukenpad | 3
Beukenpad 5 | 6602GG | Wijchen | 2011 | 20 | Beukenpad | 5
Beukenpad 5 | 6602GG | Wijchen | 2011 | 20 | Beukenpad | 5
Beukenpad 5 | 6602GG | Wijchen | 2011 | 20 | Beukenpad | 5
Beukenpad 5 | 6602GG | Wijchen | 2011 | 20 | Beukenpad | 5
Beukenpad 5 | 6602GG | Wijchen | 2011 | 20 | Beukenpad | 5
Beukenpad 5 |  | Wijchen | 2014 | 20 | Beukenpad | 5
Beukenpad 5 |  | Wijchen | 2014 | 20 | Beukenpad | 5
Beukenpad 5 |  | Wijchen | 2014 | 34 | Beukenpad | 5
Beukenpad 5 |  | Wijchen | 2011 | 20 | Beukenpad | 5
Beukenpad 5 |  | Wijchen | 1995 | 41 | Beukenpad | 5
Beukenpad 5 | 6602GG | Wijchen | 1952 | 202 | Beukenpad | 5
Beukenpad 7 | 6602GG | Wijchen | 1934 | 121 | Beukenpad | 7
Beukenpad 9 | 6602GG | Wijchen | 1934 | 200 | Beukenpad | 9
Beuningsesteeg 1 | 6604AM | Wijchen | 2015 | 95 | Beuningsesteeg | 1
Beuningsesteeg 11 | 6604AM | Wijchen | 2015 | 92 | Beuningsesteeg | 11
Beuningsesteeg 13 | 6604AM | Wijchen | 2015 | 95 | Beuningsesteeg | 13
Beuningsesteeg 15 | 6604AM | Wijchen | 2015 | 106 | Beuningsesteeg | 15
Beuningsesteeg 17 | 6604AM | Wijchen | 2015 | 92 | Beuningsesteeg | 17
Beuningsesteeg 19 | 6604AM | Wijchen | 2015 | 525 | Beuningsesteeg | 19
Beuningsesteeg 2 | 6604AM | Wijchen | 2004 | 152 | Beuningsesteeg | 2
Beuningsesteeg 3 | 6604AM | Wijchen | 2015 | 103 | Beuningsesteeg | 3
Beuningsesteeg 5 | 6604AM | Wijchen | 2015 | 92 | Beuningsesteeg | 5
Beuningsesteeg 7 | 6604AM | Wijchen | 2015 | 103 | Beuningsesteeg | 7
Beuningsesteeg 9 | 6604AM | Wijchen | 2015 | 103 | Beuningsesteeg | 9
Bijsterhuizen 1003 | 6604LA | Wijchen | 1998 | 3263 | Bijsterhuizen | 1003
Bijsterhuizen 1004 | 6604LA | Wijchen | 1994 | 20 | Bijsterhuizen | 1004
Bijsterhuizen 1004 | 6604LA | Wijchen | 1995 | 17 | Bijsterhuizen | 1004
Bijsterhuizen 1005 | 6604LA | Wijchen | 2012 | 2322 | Bijsterhuizen | 1005
Bijsterhuizen 1009 | 6604LA | Wijchen | 2004 | 2505 | Bijsterhuizen | 1009
Bijsterhuizen 1011 | 6604LA | Wijchen | 2005 | 3587 | Bijsterhuizen | 1011
Bijsterhuizen 1013 | 6604LA | Wijchen | 2008 | 3322 | Bijsterhuizen | 1013
Bijsterhuizen 2001 | 6604LH | Wijchen | 2020 | 4769 | Bijsterhuizen | 2001
Bijsterhuizen 2003 | 6604LH | Wijchen | 2001 | 4773 | Bijsterhuizen | 2003
Bijsterhuizen 2004 | 6604LJ | Wijchen | 2000 | 2243 | Bijsterhuizen | 2004
Bijsterhuizen 2005 | 6604LH | Wijchen | 2012 | 1046 | Bijsterhuizen | 2005
Bijsterhuizen 2005A | 6604LH | Wijchen | 2012 | 3355 | Bijsterhuizen | 2005 | A
Bijsterhuizen 2005B | 6604LH | Wijchen | 2012 | 1334 | Bijsterhuizen | 2005 | B
Bijsterhuizen 2007 | 6604LH | Wijchen | 2000 | 8377 | Bijsterhuizen | 2007
Bijsterhuizen 2010 | 6604LJ | Wijchen | 2000 | 1443 | Bijsterhuizen | 2010
Bijsterhuizen 2012 | 6604LJ | Wijchen | 2000 | 1312 | Bijsterhuizen | 2012
Bijsterhuizen 2014 | 6604LJ | Wijchen | 2000 | 1723 | Bijsterhuizen | 2014
Bijsterhuizen 2016 | 6604LJ | Wijchen | 2000 | 1209 | Bijsterhuizen | 2016
Bijsterhuizen 2018 | 6604LJ | Wijchen | 2001 | 1497 | Bijsterhuizen | 2018
Bijsterhuizen 2018A | 6604LJ | Wijchen | 2001 | 196 | Bijsterhuizen | 2018 | A
Bijsterhuizen 2018B | 6604LJ | Wijchen | 2001 | 196 | Bijsterhuizen | 2018 | B
Bijsterhuizen 2018C | 6604LJ | Wijchen | 2001 | 196 | Bijsterhuizen | 2018 | C
Bijsterhuizen 2018D | 6604LJ | Wijchen | 2001 | 44 | Bijsterhuizen | 2018 | D
Bijsterhuizen 2018E | 6604LJ | Wijchen | 2001 | 44 | Bijsterhuizen | 2018 | E
Bijsterhuizen 2018F | 6604LJ | Wijchen | 2001 | 44 | Bijsterhuizen | 2018 | F
Bijsterhuizen 2018G | 6604LJ | Wijchen | 2001 | 44 | Bijsterhuizen | 2018 | G
Bijsterhuizen 2020 | 6604LJ | Wijchen | 2000 | 519 | Bijsterhuizen | 2020
Bijsterhuizen 2020A | 6604LJ | Wijchen | 2000 | 213 | Bijsterhuizen | 2020 | A
Bijsterhuizen 2020B | 6604LJ | Wijchen | 2000 | 178 | Bijsterhuizen | 2020 | B
Bijsterhuizen 2020C | 6604LJ | Wijchen | 2000 | 269 | Bijsterhuizen | 2020 | C
Bijsterhuizen 2022 | 6604LJ | Wijchen | 2000 | 471 | Bijsterhuizen | 2022
Bijsterhuizen 2023 | 6604LH | Wijchen | 2000 | 14031 | Bijsterhuizen | 2023
Bijsterhuizen 2024 | 6604LJ | Wijchen | 2001 | 1103 | Bijsterhuizen | 2024
Bijsterhuizen 2025 | 6604LH | Wijchen | 1999 | 27382 | Bijsterhuizen | 2025
Bijsterhuizen 2026 | 6604LJ | Wijchen | 2001 | 1103 | Bijsterhuizen | 2026
Bijsterhuizen 2027 | 6604LH | Wijchen | 1999 | 18949 | Bijsterhuizen | 2027
Bijsterhuizen 2028 | 6604LJ | Wijchen | 2006 | 1651 | Bijsterhuizen | 2028
Bijsterhuizen 2029 | 6604LH | Wijchen | 1999 | 556 | Bijsterhuizen | 2029
Bijsterhuizen 2101 | 6604LE | Wijchen | 2000 | 1301 | Bijsterhuizen | 2101
Bijsterhuizen 2102 | 6604LG | Wijchen | 2006 | 1715 | Bijsterhuizen | 2102
Bijsterhuizen 2102C | 6604LG | Wijchen | 2006 | 136 | Bijsterhuizen | 2102 | C
Bijsterhuizen 2103 | 6604LE | Wijchen | 2000 | 2033 | Bijsterhuizen | 2103
Bijsterhuizen 2104A | 6604LG | Wijchen | 2006 | 197 | Bijsterhuizen | 2104 | A
Bijsterhuizen 2104B | 6604LG | Wijchen | 2006 | 197 | Bijsterhuizen | 2104 | B
Bijsterhuizen 2104C | 6604LG | Wijchen | 2006 | 197 | Bijsterhuizen | 2104 | C
Bijsterhuizen 2104D | 6604LG | Wijchen | 2006 | 197 | Bijsterhuizen | 2104 | D
Bijsterhuizen 2104E | 6604LG | Wijchen | 2006 | 197 | Bijsterhuizen | 2104 | E
Bijsterhuizen 2104F | 6604LG | Wijchen | 2006 | 197 | Bijsterhuizen | 2104 | F
Bijsterhuizen 2105 | 6604LE | Wijchen | 2000 | 1328 | Bijsterhuizen | 2105
Bijsterhuizen 2107 | 6604LE | Wijchen | 2000 | 3507 | Bijsterhuizen | 2107
Bijsterhuizen 2109 | 6604LE | Wijchen | 2000 | 2064 | Bijsterhuizen | 2109
Bijsterhuizen 2110 | 6604LG | Wijchen | 2001 | 1373 | Bijsterhuizen | 2110
Bijsterhuizen 2111 | 6604LE | Wijchen | 2001 | 3004 | Bijsterhuizen | 2111
Bijsterhuizen 2113 | 6604LE | Wijchen | 2000 | 1373 | Bijsterhuizen | 2113
Bijsterhuizen 2114 | 6604LG | Wijchen | 2000 | 2986 | Bijsterhuizen | 2114
Bijsterhuizen 2116 | 6604LG | Wijchen | 2000 | 2728 | Bijsterhuizen | 2116
Bijsterhuizen 2118 | 6604LG | Wijchen | 2000 | 185 | Bijsterhuizen | 2118
Bijsterhuizen 2120 | 6604LG | Wijchen | 2000 | 135 | Bijsterhuizen | 2120
Bijsterhuizen 2122 | 6604LG | Wijchen | 2000 | 135 | Bijsterhuizen | 2122
Bijsterhuizen 2124 | 6604LG | Wijchen | 2000 | 96 | Bijsterhuizen | 2124
Bijsterhuizen 2124A | 6604LG | Wijchen | 2000 | 88 | Bijsterhuizen | 2124 | A
Bijsterhuizen 2126 | 6604LG | Wijchen | 2000 | 185 | Bijsterhuizen | 2126
Bijsterhuizen 2128 | 6604LG | Wijchen | 2000 | 135 | Bijsterhuizen | 2128
Bijsterhuizen 2130 | 6604LG | Wijchen | 2000 | 135 | Bijsterhuizen | 2130
Bijsterhuizen 2132 | 6604LG | Wijchen | 2000 | 135 | Bijsterhuizen | 2132
Bijsterhuizen 2134 | 6604LG | Wijchen | 2000 | 135 | Bijsterhuizen | 2134
Bijsterhuizen 2136 | 6604LG | Wijchen | 2000 | 135 | Bijsterhuizen | 2136
Bijsterhuizen 2138 | 6604LG | Wijchen | 2000 | 135 | Bijsterhuizen | 2138
Bijsterhuizen 2140 | 6604LG | Wijchen | 2000 | 135 | Bijsterhuizen | 2140
Bijsterhuizen 2142 | 6604LG | Wijchen | 2000 | 135 | Bijsterhuizen | 2142
Bijsterhuizen 2144 | 6604LG | Wijchen | 2000 | 135 | Bijsterhuizen | 2144
Bijsterhuizen 2146 | 6604LG | Wijchen | 2000 | 135 | Bijsterhuizen | 2146
Bijsterhuizen 2148 | 6604LG | Wijchen | 2000 | 135 | Bijsterhuizen | 2148
Bijsterhuizen 2150 | 6604LG | Wijchen | 2000 | 135 | Bijsterhuizen | 2150
Bijsterhuizen 2152 | 6604LG | Wijchen | 2000 | 185 | Bijsterhuizen | 2152
Bijsterhuizen 2154 | 6604LG | Wijchen | 2000 | 185 | Bijsterhuizen | 2154
Bijsterhuizen 2156 | 6604LG | Wijchen | 2000 | 135 | Bijsterhuizen | 2156
Bijsterhuizen 2158 | 6604LG | Wijchen | 2000 | 135 | Bijsterhuizen | 2158
Bijsterhuizen 2160 | 6604LG | Wijchen | 2000 | 185 | Bijsterhuizen | 2160
Bijsterhuizen 2162 | 6604LG | Wijchen | 2012 | 3281 | Bijsterhuizen | 2162
Bijsterhuizen 2164 | 6604LG | Wijchen | 2012 | 3281 | Bijsterhuizen | 2164
Bijsterhuizen 2168 | 6604LG | Wijchen | 2001 | 3236 | Bijsterhuizen | 2168
Bijsterhuizen 2201 | 6604LC | Wijchen | 2001 | 1106 | Bijsterhuizen | 2201
Bijsterhuizen 2202 | 6604LD | Wijchen | 2009 | 19187 | Bijsterhuizen | 2202
Bijsterhuizen 2204 | 6604LD | Wijchen | 2009 | 20575 | Bijsterhuizen | 2204
Bijsterhuizen 2205 | 6604LC | Wijchen | 2000 | 800 | Bijsterhuizen | 2205
Bijsterhuizen 2207 | 6604LC | Wijchen | 2000 | 907 | Bijsterhuizen | 2207
Bijsterhuizen 2208 | 6604LD | Wijchen | 2002 | 698 | Bijsterhuizen | 2208
Bijsterhuizen 2208A | 6604LD | Wijchen | 2002 | 12465 | Bijsterhuizen | 2208 | A
Bijsterhuizen 2208B | 6604LD | Wijchen | 2002 | 12465 | Bijsterhuizen | 2208 | B
Bijsterhuizen 2208C | 6604LD | Wijchen | 2002 | 1101 | Bijsterhuizen | 2208 | C
Bijsterhuizen 2208D | 6604LD | Wijchen | 2002 | 689 | Bijsterhuizen | 2208 | D
Bijsterhuizen 2209 | 6604LC | Wijchen | 2001 | 4053 | Bijsterhuizen | 2209
Bijsterhuizen 2209 | 6604LC | Wijchen | 2001 | 802 | Bijsterhuizen | 2209
Bijsterhuizen 2212 | 6604LD | Wijchen | 1999 | 39 | Bijsterhuizen | 2212
Bijsterhuizen 2213 | 6604LC | Wijchen | 2000 | 625 | Bijsterhuizen | 2213
Bijsterhuizen 2214 | 6604LD | Wijchen | 2001 | 5900 | Bijsterhuizen | 2214
Bijsterhuizen 2216 | 6604LD | Wijchen | 2011 | 959 | Bijsterhuizen | 2216
Bijsterhuizen 2218 | 6604LD | Wijchen | 2008 | 1566 | Bijsterhuizen | 2218
Bijsterhuizen 2219 | 6604LC | Wijchen | 2000 | 5047 | Bijsterhuizen | 2219
Bijsterhuizen 2235 | 6604LC | Wijchen | 2000 | 16 | Bijsterhuizen | 2235
Bijsterhuizen 2401 | 6604LK | Wijchen | 2008 | 5372 | Bijsterhuizen | 2401
Bijsterhuizen 2402 | 6604LL | Wijchen | 2011 | 8862 | Bijsterhuizen | 2402
Bijsterhuizen 2403 | 6604LK | Wijchen | 2008 | 2992 | Bijsterhuizen | 2403
Bijsterhuizen 2404 | 6604LL | Wijchen | 2011 | 14406 | Bijsterhuizen | 2404
Bijsterhuizen 2405 | 6604LK | Wijchen | 2008 | 5995 | Bijsterhuizen | 2405
Bijsterhuizen 2406 | 6604LL | Wijchen | 2013 | 65 | Bijsterhuizen | 2406
Bijsterhuizen 2406A |  | Wijchen | 2013 | 55 | Bijsterhuizen | 2406 | A
Bijsterhuizen 2408 | 6604LL | Wijchen | 2002 | 6216 | Bijsterhuizen | 2408
Bijsterhuizen 2413 | 6604LK | Wijchen | 2008 | 598 | Bijsterhuizen | 2413
Bijsterhuizen 2414 | 6604LL | Wijchen | 2009 | 1896 | Bijsterhuizen | 2414
Bijsterhuizen 2415 | 6604LK | Wijchen | 2008 | 532 | Bijsterhuizen | 2415
Bijsterhuizen 2416 | 6604LL | Wijchen | 2009 | 694 | Bijsterhuizen | 2416
Bijsterhuizen 2417 | 6604LK | Wijchen | 2008 | 488 | Bijsterhuizen | 2417
Bijsterhuizen 2418 | 6604LL | Wijchen | 2006 | 889 | Bijsterhuizen | 2418
Bijsterhuizen 2419 | 6604LK | Wijchen | 2008 | 595 | Bijsterhuizen | 2419
Bijsterhuizen 2420 | 6604LL | Wijchen | 2002 | 1050 | Bijsterhuizen | 2420
Bijsterhuizen 2421 | 6604LK | Wijchen | 2009 | 1267 | Bijsterhuizen | 2421
Bijsterhuizen 2422 | 6604LL | Wijchen | 2009 | 1328 | Bijsterhuizen | 2422
Bijsterhuizen 2423 | 6604LK | Wijchen | 2002 | 3960 | Bijsterhuizen | 2423
Bijsterhuizen 2424 | 6604LL | Wijchen | 2002 | 3325 | Bijsterhuizen | 2424
Bijsterhuizen 2425 | 6604LK | Wijchen | 2008 | 2687 | Bijsterhuizen | 2425
Bijsterhuizen 2428 | 6604LL | Wijchen | 2006 | 1880 | Bijsterhuizen | 2428
Bijsterhuizen 2429 | 6604LK | Wijchen | 2008 | 2698 | Bijsterhuizen | 2429
Bijsterhuizen 2430 | 6604LL | Wijchen | 2009 | 1381 | Bijsterhuizen | 2430
Bijsterhuizen 2431 | 6604LK | Wijchen | 2006 | 702 | Bijsterhuizen | 2431
Bijsterhuizen 2433 | 6604LK | Wijchen | 2006 | 566 | Bijsterhuizen | 2433
Bijsterhuizen 2434 | 6604LL | Wijchen | 2009 | 665 | Bijsterhuizen | 2434
Bijsterhuizen 2436 | 6604LL | Wijchen | 2009 | 622 | Bijsterhuizen | 2436
Bijsterhuizen 2501 | 6604LM | Wijchen | 2001 | 18688 | Bijsterhuizen | 2501
Bijsterhuizen 2502 | 6604LN | Wijchen | 2005 | 3434 | Bijsterhuizen | 2502
Bijsterhuizen 2503 | 6604LM | Wijchen | 2009 | 17979 | Bijsterhuizen | 2503
Bijsterhuizen 2506 | 6604LN | Wijchen | 2005 | 1429 | Bijsterhuizen | 2506
Bijsterhuizen 2509 | 6604LM | Wijchen | 2018 | 402 | Bijsterhuizen | 2509
Bijsterhuizen 2511 | 6604LM | Wijchen | 2007 | 4128 | Bijsterhuizen | 2511
Bijsterhuizen 2513 | 6604LM | Wijchen | 2007 | 7073 | Bijsterhuizen | 2513
Bijsterhuizen 2514A | 6604LN | Wijchen | 2001 | 7716 | Bijsterhuizen | 2514 | A
Bijsterhuizen 2514B | 6604LN | Wijchen | 2001 | 349 | Bijsterhuizen | 2514 | B
Bijsterhuizen 2514C | 6604LN | Wijchen | 2001 | 6500 | Bijsterhuizen | 2514 | C
Bijsterhuizen 2514D | 6604LN | Wijchen | 2001 | 6516 | Bijsterhuizen | 2514 | D
Bijsterhuizen 2523 | 6604LM | Wijchen | 2003 | 2709 | Bijsterhuizen | 2523
Bijsterhuizen 2525 | 6604LM | Wijchen | 2002 | 649 | Bijsterhuizen | 2525
Bijsterhuizen 2527 | 6604LM | Wijchen | 2003 | 785 | Bijsterhuizen | 2527
Bijsterhuizen 2529 | 6604LM | Wijchen | 2001 | 1690 | Bijsterhuizen | 2529
Bijsterhuizen 3001 | 6604LP | Wijchen | 2023 | 102 | Bijsterhuizen | 3001
Bijsterhuizen 3001 | 6604LP | Wijchen | 2023 | 93 | Bijsterhuizen | 3001
Bijsterhuizen 3001 | 6604LP | Wijchen | 2023 | 93 | Bijsterhuizen | 3001
Bijsterhuizen 3001 | 6604LP | Wijchen | 2023 | 93 | Bijsterhuizen | 3001
Bijsterhuizen 3001 | 6604LP | Wijchen | 2023 | 93 | Bijsterhuizen | 3001
Bijsterhuizen 3001 | 6604LP | Wijchen | 2023 | 96 | Bijsterhuizen | 3001
Bijsterhuizen 3001 | 6604LP | Wijchen | 2023 | 117 | Bijsterhuizen | 3001
Bijsterhuizen 3001 | 6604LP | Wijchen | 2023 | 117 | Bijsterhuizen | 3001
Bijsterhuizen 3001 | 6604LP | Wijchen | 2023 | 102 | Bijsterhuizen | 3001
Bijsterhuizen 3001 | 6604LP | Wijchen | 2023 | 143 | Bijsterhuizen | 3001
Bijsterhuizen 3001 | 6604LP | Wijchen | 2023 | 140 | Bijsterhuizen | 3001
Bijsterhuizen 3001 | 6604LP | Wijchen | 2023 | 90 | Bijsterhuizen | 3001
Bijsterhuizen 3001 | 6604LP | Wijchen | 2023 | 90 | Bijsterhuizen | 3001
Bijsterhuizen 3001 | 6604LP | Wijchen | 2023 | 90 | Bijsterhuizen | 3001
Bijsterhuizen 3001 | 6604LP | Wijchen | 2023 | 91 | Bijsterhuizen | 3001
Bijsterhuizen 3001 | 6604LP | Wijchen | 2023 | 91 | Bijsterhuizen | 3001
Bijsterhuizen 3001 | 6604LP | Wijchen | 2023 | 91 | Bijsterhuizen | 3001
Bijsterhuizen 3001 | 6604LP | Wijchen | 2023 | 95 | Bijsterhuizen | 3001
Bijsterhuizen 3003 | 6604LP | Wijchen | 1999 | 2511 | Bijsterhuizen | 3003
Bijsterhuizen 3003A | 6604LP | Wijchen | 1999 | 523 | Bijsterhuizen | 3003 | A
Bijsterhuizen 3003B | 6604LP | Wijchen | 1999 | 528 | Bijsterhuizen | 3003 | B
Bijsterhuizen 3004 | 6604LR | Wijchen | 1980 | 6870 | Bijsterhuizen | 3004
Bijsterhuizen 3005 | 6604LP | Wijchen | 2009 | 274 | Bijsterhuizen | 3005
Bijsterhuizen 3005A | 6604LP | Wijchen | 2009 | 305 | Bijsterhuizen | 3005 | A
Bijsterhuizen 3005B | 6604LP | Wijchen | 2009 | 3406 | Bijsterhuizen | 3005 | B
Bijsterhuizen 3005C | 6604LP | Wijchen | 2009 | 1784 | Bijsterhuizen | 3005 | C
Bijsterhuizen 3007 | 6604LP | Wijchen | 2009 | 206 | Bijsterhuizen | 3007
Bijsterhuizen 3007A | 6604LP | Wijchen | 2009 | 206 | Bijsterhuizen | 3007 | A
Bijsterhuizen 3007B | 6604LP | Wijchen | 2009 | 206 | Bijsterhuizen | 3007 | B
Bijsterhuizen 3007C | 6604LP | Wijchen | 2009 | 206 | Bijsterhuizen | 3007 | C
Bijsterhuizen 3007D | 6604LP | Wijchen | 2009 | 230 | Bijsterhuizen | 3007 | D
Bijsterhuizen 3007E | 6604LP | Wijchen | 2009 | 241 | Bijsterhuizen | 3007 | E
Bijsterhuizen 3007F | 6604LP | Wijchen | 2009 | 241 | Bijsterhuizen | 3007 | F
Bijsterhuizen 3007G | 6604LP | Wijchen | 2009 | 230 | Bijsterhuizen | 3007 | G
Bijsterhuizen 3007H | 6604LP | Wijchen | 2009 | 252 | Bijsterhuizen | 3007 | H
Bijsterhuizen 3007J | 6604LP | Wijchen | 2009 | 252 | Bijsterhuizen | 3007 | J
Bijsterhuizen 3009 | 6604LP | Wijchen | 2003 | 4662 | Bijsterhuizen | 3009
Bijsterhuizen 3011 | 6604LP | Wijchen | 2008 | 656 | Bijsterhuizen | 3011
Bijsterhuizen 3011A | 6604LP | Wijchen | 2008 | 370 | Bijsterhuizen | 3011 | A
Bijsterhuizen 3011B | 6604LP | Wijchen | 2008 | 370 | Bijsterhuizen | 3011 | B
Bijsterhuizen 3011C | 6604LP | Wijchen | 2008 | 370 | Bijsterhuizen | 3011 | C
Bijsterhuizen 3011D | 6604LP | Wijchen | 2008 | 370 | Bijsterhuizen | 3011 | D
Bijsterhuizen 3011E | 6604LP | Wijchen | 2008 | 370 | Bijsterhuizen | 3011 | E
Bijsterhuizen 3011F | 6604LP | Wijchen | 2008 | 573 | Bijsterhuizen | 3011 | F
Bijsterhuizen 3011G | 6604LP | Wijchen | 2008 | 648 | Bijsterhuizen | 3011 | G
Bijsterhuizen 3013 | 6604LP | Wijchen | 2009 | 2226 | Bijsterhuizen | 3013
Bijsterhuizen 3021 | 6604LP | Wijchen | 2016 | 500 | Bijsterhuizen | 3021
Bijsterhuizen 3021A | 6604LP | Wijchen | 2016 | 500 | Bijsterhuizen | 3021 | A
Bijsterhuizen 3023 | 6604LP | Wijchen | 2021 | 2234 | Bijsterhuizen | 3023
Bijsterhuizen 3026 | 6604LR | Wijchen | 2023 | 1070 | Bijsterhuizen | 3026
Bijsterhuizen 3028 | 6604LR | Wijchen | 2022 | 1912 | Bijsterhuizen | 3028
Bijsterhuizen 3029 | 6604LP | Wijchen | 2023 | 9752 | Bijsterhuizen | 3029
Bijsterhuizen 3030 | 6604LR | Wijchen | 2021 | 174 | Bijsterhuizen | 3030
Bijsterhuizen 3030 | 6604LR | Wijchen | 2021 | 338 | Bijsterhuizen | 3030
Bijsterhuizen 3030 | 6604LR | Wijchen | 2021 | 174 | Bijsterhuizen | 3030
Bijsterhuizen 3030 | 6604LR | Wijchen | 2021 | 174 | Bijsterhuizen | 3030
Bijsterhuizen 3030 | 6604LR | Wijchen | 2021 | 174 | Bijsterhuizen | 3030
Bijsterhuizen 3030 | 6604LR | Wijchen | 2021 | 176 | Bijsterhuizen | 3030
Bijsterhuizen 3030 | 6604LR | Wijchen | 2021 | 238 | Bijsterhuizen | 3030
Bijsterhuizen 3030 | 6604LR | Wijchen | 2021 | 123 | Bijsterhuizen | 3030
Bijsterhuizen 3030 | 6604LR | Wijchen | 2021 | 123 | Bijsterhuizen | 3030
Bijsterhuizen 3030 | 6604LR | Wijchen | 2021 | 123 | Bijsterhuizen | 3030
Bijsterhuizen 3030 | 6604LR | Wijchen | 2021 | 123 | Bijsterhuizen | 3030
Bijsterhuizen 3030 | 6604LR | Wijchen | 2021 | 124 | Bijsterhuizen | 3030
Bijsterhuizen 3032 | 6604LR | Wijchen | 2022 | 688 | Bijsterhuizen | 3032
Bijsterhuizen 3034 | 6604LR | Wijchen | 2022 | 688 | Bijsterhuizen | 3034
Bijsterhuizen 3036 | 6604LR | Wijchen | 2021 | 671 | Bijsterhuizen | 3036
Bijsterhuizen 3038 | 6604LR | Wijchen | 2021 | 493 | Bijsterhuizen | 3038
Bijsterhuizen 3040 | 6604LR | Wijchen | 2022 | 685 | Bijsterhuizen | 3040
Bijsterhuizen 3042 | 6604LR | Wijchen | 2022 | 218 | Bijsterhuizen | 3042
Bijsterhuizen 3101 | 6604LV | Wijchen | 2001 | 441 | Bijsterhuizen | 3101
Bijsterhuizen 3102A | 6604LV | Wijchen | 2009 | 203 | Bijsterhuizen | 3102 | A
Bijsterhuizen 3102B | 6604LV | Wijchen | 2009 | 203 | Bijsterhuizen | 3102 | B
Bijsterhuizen 3102C | 6604LV | Wijchen | 2009 | 203 | Bijsterhuizen | 3102 | C
Bijsterhuizen 3103 | 6604LV | Wijchen | 2001 | 262 | Bijsterhuizen | 3103
Bijsterhuizen 3104 | 6604LV | Wijchen | 2009 | 1060 | Bijsterhuizen | 3104
Bijsterhuizen 3105 | 6604LV | Wijchen | 2001 | 423 | Bijsterhuizen | 3105
Bijsterhuizen 3107 | 6604LV | Wijchen | 2001 | 107 | Bijsterhuizen | 3107
Bijsterhuizen 3109 | 6604LV | Wijchen | 2001 | 108 | Bijsterhuizen | 3109
Bijsterhuizen 3115 | 6604LV | Wijchen | 2001 | 898 | Bijsterhuizen | 3115
Bijsterhuizen 3119 | 6604LV | Wijchen | 2001 | 107 | Bijsterhuizen | 3119
Bijsterhuizen 3121 | 6604LV | Wijchen | 2001 | 107 | Bijsterhuizen | 3121
Bijsterhuizen 3123 | 6604LV | Wijchen | 2001 | 107 | Bijsterhuizen | 3123
Bijsterhuizen 3125 | 6604LV | Wijchen | 2001 | 107 | Bijsterhuizen | 3125
Bijsterhuizen 3127 | 6604LV | Wijchen | 2001 | 107 | Bijsterhuizen | 3127
Bijsterhuizen 3130 | 6604LV | Wijchen | 2012 | 10370 | Bijsterhuizen | 3130
Bijsterhuizen 3131 | 6604LV | Wijchen | 2001 | 576 | Bijsterhuizen | 3131
Bijsterhuizen 3133 | 6604LV | Wijchen | 2001 | 1596 | Bijsterhuizen | 3133
Bijsterhuizen 3137 | 6604LV | Wijchen | 2001 | 576 | Bijsterhuizen | 3137
Bijsterhuizen 3140 | 6604LV | Wijchen | 2018 | 28978 | Bijsterhuizen | 3140
Bijsterhuizen 3141 | 6604LV | Wijchen | 2001 | 262 | Bijsterhuizen | 3141
Bijsterhuizen 3142 | 6604LV | Wijchen | 2018 | 31730 | Bijsterhuizen | 3142
Bijsterhuizen 3143 | 6604LV | Wijchen | 2001 | 441 | Bijsterhuizen | 3143
Bijsterhuizen 3145 | 6604LV | Wijchen | 2001 | 482 | Bijsterhuizen | 3145
Bijsterhuizen 3147 | 6604LV | Wijchen | 2001 | 482 | Bijsterhuizen | 3147
Bijsterhuizen 3147A | 6604LV | Wijchen | 2001 | 120 | Bijsterhuizen | 3147 | A
Bijsterhuizen 3147B | 6604LV | Wijchen | 2001 | 186 | Bijsterhuizen | 3147 | B
Bijsterhuizen 3151 | 6604LV | Wijchen | 2004 | 3462 | Bijsterhuizen | 3151
Bijsterhuizen 3153 | 6604LV | Wijchen | 2023 | 8059 | Bijsterhuizen | 3153
Bijsterhuizen 3161 | 6604LV | Wijchen | 2007 | 721 | Bijsterhuizen | 3161
Bijsterhuizen 3163 | 6604LV | Wijchen | 2007 | 902 | Bijsterhuizen | 3163
Bijsterhuizen 3165 | 6604LV | Wijchen | 2007 | 1407 | Bijsterhuizen | 3165
Bijsterhuizen 3167A | 6604LV | Wijchen | 2022 | 2247 | Bijsterhuizen | 3167 | A
Bijsterhuizen 3167C | 6604LV | Wijchen | 2022 | 2295 | Bijsterhuizen | 3167 | C
Bijsterhuizen 3167E | 6604LV | Wijchen | 2022 | 2277 | Bijsterhuizen | 3167 | E
Bijsterhuizen 3171 | 6604LV | Wijchen | 2016 | 13997 | Bijsterhuizen | 3171
Bijsterhuizen 3173 | 6604LV | Wijchen | 2023 | 628 | Bijsterhuizen | 3173
Bijsterhuizen 3173 | 6604LV | Wijchen | 2023 | 299 | Bijsterhuizen | 3173
Bijsterhuizen 3173 | 6604LV | Wijchen | 2023 | 299 | Bijsterhuizen | 3173
Bijsterhuizen 3173 | 6604LV | Wijchen | 2023 | 299 | Bijsterhuizen | 3173
Bijsterhuizen 3173 | 6604LV | Wijchen | 2023 | 299 | Bijsterhuizen | 3173
Bijsterhuizen 3173 | 6604LV | Wijchen | 2023 | 299 | Bijsterhuizen | 3173
Bijsterhuizen 3173 | 6604LV | Wijchen | 2023 | 299 | Bijsterhuizen | 3173
Bijsterhuizen 3173 | 6604LV | Wijchen | 2023 | 622 | Bijsterhuizen | 3173
Bijsterhuizen 3173 | 6604LV | Wijchen | 2023 | 622 | Bijsterhuizen | 3173
Bijsterhuizen 3173 | 6604LV | Wijchen | 2023 | 299 | Bijsterhuizen | 3173
Bijsterhuizen 3173 | 6604LV | Wijchen | 2023 | 299 | Bijsterhuizen | 3173
Bijsterhuizen 3173 | 6604LV | Wijchen | 2023 | 299 | Bijsterhuizen | 3173
Bijsterhuizen 3173 | 6604LV | Wijchen | 2023 | 299 | Bijsterhuizen | 3173
Bijsterhuizen 3173 | 6604LV | Wijchen | 2023 | 299 | Bijsterhuizen | 3173
Bijsterhuizen 3173 | 6604LV | Wijchen | 2023 | 299 | Bijsterhuizen | 3173
Bijsterhuizen 3173 | 6604LV | Wijchen | 2023 | 628 | Bijsterhuizen | 3173
Bijsterhuizen 3177 | 6604LV | Wijchen | 2023 | 2891 | Bijsterhuizen | 3177
Bijsterhuizen 4004 | 6604LW | Wijchen | 2023 | 3970 | Bijsterhuizen | 4004
Bijsterhuizen 4008 | 6604LW | Wijchen | 2017 | 9318 | Bijsterhuizen | 4008
Bijsterhuizen 4011 | 6604LW | Wijchen | 2007 | 14 | Bijsterhuizen | 4011
Bijsterhuizen 4012 | 6604LW | Wijchen | 2022 | 12861 | Bijsterhuizen | 4012
Bijsterhuizen 4015 | 6604LW | Wijchen | 2008 | 1567 | Bijsterhuizen | 4015
Bijsterhuizen 4017 | 6604LW | Wijchen | 2021 | 16 | Bijsterhuizen | 4017
Bijsterhuizen 4017 | 6604LW | Wijchen | 2021 | 16 | Bijsterhuizen | 4017
Bijsterhuizen 4017 | 6604LW | Wijchen | 2021 | 16 | Bijsterhuizen | 4017
Bijsterhuizen 4017 | 6604LW | Wijchen | 2021 | 16 | Bijsterhuizen | 4017
Bijsterhuizen 4017 | 6604LW | Wijchen | 2021 | 16 | Bijsterhuizen | 4017
Bijsterhuizen 4017 | 6604LW | Wijchen | 2021 | 16 | Bijsterhuizen | 4017
Bijsterhuizen 4017 | 6604LW | Wijchen | 2021 | 16 | Bijsterhuizen | 4017
Bijsterhuizen 4017 | 6604LW | Wijchen | 2021 | 16 | Bijsterhuizen | 4017
Bijsterhuizen 4017 | 6604LW | Wijchen | 2021 | 16 | Bijsterhuizen | 4017
Bijsterhuizen 4017 | 6604LW | Wijchen | 2021 | 16 | Bijsterhuizen | 4017
Bijsterhuizen 4017 | 6604LW | Wijchen | 2021 | 16 | Bijsterhuizen | 4017
Bijsterhuizen 4017 | 6604LW | Wijchen | 2021 | 16 | Bijsterhuizen | 4017
Bijsterhuizen 4017 | 6604LW | Wijchen | 2021 | 16 | Bijsterhuizen | 4017
Bijsterhuizen 4017 | 6604LW | Wijchen | 2021 | 16 | Bijsterhuizen | 4017
Bijsterhuizen 4017 | 6604LW | Wijchen | 2021 | 16 | Bijsterhuizen | 4017
Bijsterhuizen 4017 | 6604LW | Wijchen | 2021 | 16 | Bijsterhuizen | 4017
Bijsterhuizen 4017 | 6604LW | Wijchen | 2021 | 16 | Bijsterhuizen | 4017
Bijsterhuizen 4017 | 6604LW | Wijchen | 2021 | 16 | Bijsterhuizen | 4017
Bijsterhuizen 4017 | 6604LW | Wijchen | 2021 | 16 | Bijsterhuizen | 4017
Bijsterhuizen 4017 | 6604LW | Wijchen | 2021 | 16 | Bijsterhuizen | 4017
Bijsterhuizen 4017 | 6604LW | Wijchen | 2021 | 16 | Bijsterhuizen | 4017
Bijsterhuizen 4017 | 6604LW | Wijchen | 2021 | 10 | Bijsterhuizen | 4017
Bijsterhuizen 4017 | 6604LW | Wijchen | 2021 | 16 | Bijsterhuizen | 4017
Bijsterhuizen 4017 | 6604LW | Wijchen | 2021 | 16 | Bijsterhuizen | 4017
Bijsterhuizen 4017 | 6604LW | Wijchen | 2021 | 19 | Bijsterhuizen | 4017
Bijsterhuizen 4017 | 6604LW | Wijchen | 2021 | 16 | Bijsterhuizen | 4017
Bijsterhuizen 4017 | 6604LW | Wijchen | 2021 | 16 | Bijsterhuizen | 4017
Bijsterhuizen 4017 | 6604LW | Wijchen | 2021 | 19 | Bijsterhuizen | 4017
Bijsterhuizen 4017 | 6604LW | Wijchen | 2021 | 16 | Bijsterhuizen | 4017
Bijsterhuizen 4017 | 6604LW | Wijchen | 2021 | 16 | Bijsterhuizen | 4017
Bijsterhuizen 4017 | 6604LW | Wijchen | 2021 | 19 | Bijsterhuizen | 4017
Bijsterhuizen 4017 | 6604LW | Wijchen | 2021 | 16 | Bijsterhuizen | 4017
Bijsterhuizen 4017 | 6604LW | Wijchen | 2021 | 16 | Bijsterhuizen | 4017
Bijsterhuizen 4017 | 6604LW | Wijchen | 2021 | 19 | Bijsterhuizen | 4017
Bijsterhuizen 4017 | 6604LW | Wijchen | 2021 | 16 | Bijsterhuizen | 4017
Bijsterhuizen 4017 | 6604LW | Wijchen | 2021 | 16 | Bijsterhuizen | 4017
Bijsterhuizen 4017 | 6604LW | Wijchen | 2021 | 19 | Bijsterhuizen | 4017
Bijsterhuizen 4017 | 6604LW | Wijchen | 2021 | 16 | Bijsterhuizen | 4017
Bijsterhuizen 4017 | 6604LW | Wijchen | 2021 | 16 | Bijsterhuizen | 4017
Bijsterhuizen 4017 | 6604LW | Wijchen | 2021 | 19 | Bijsterhuizen | 4017
Bijsterhuizen 4017 | 6604LW | Wijchen | 2021 | 16 | Bijsterhuizen | 4017
Bijsterhuizen 4017 | 6604LW | Wijchen | 2021 | 16 | Bijsterhuizen | 4017
Bijsterhuizen 4017 | 6604LW | Wijchen | 2021 | 19 | Bijsterhuizen | 4017
Bijsterhuizen 4017 | 6604LW | Wijchen | 2021 | 16 | Bijsterhuizen | 4017
Bijsterhuizen 4017 | 6604LW | Wijchen | 2021 | 38 | Bijsterhuizen | 4017
Bijsterhuizen 4017 | 6604LW | Wijchen | 2021 | 38 | Bijsterhuizen | 4017
Bijsterhuizen 4017 | 6604LW | Wijchen | 2021 | 16 | Bijsterhuizen | 4017
Bijsterhuizen 4017 | 6604LW | Wijchen | 2021 | 13 | Bijsterhuizen | 4017
Bijsterhuizen 4017 | 6604LW | Wijchen | 2021 | 16 | Bijsterhuizen | 4017
Bijsterhuizen 4017 | 6604LW | Wijchen | 2021 | 15 | Bijsterhuizen | 4017
Bijsterhuizen 4017 | 6604LW | Wijchen | 2021 | 15 | Bijsterhuizen | 4017
Bijsterhuizen 4017 | 6604LW | Wijchen | 2021 | 15 | Bijsterhuizen | 4017
Bijsterhuizen 4017 | 6604LW | Wijchen | 2021 | 15 | Bijsterhuizen | 4017
Bijsterhuizen 4017 | 6604LW | Wijchen | 2021 | 15 | Bijsterhuizen | 4017
Bijsterhuizen 4017 | 6604LW | Wijchen | 2021 | 15 | Bijsterhuizen | 4017
Bijsterhuizen 4017 | 6604LW | Wijchen | 2021 | 15 | Bijsterhuizen | 4017
Bijsterhuizen 4017 | 6604LW | Wijchen | 2021 | 16 | Bijsterhuizen | 4017
Bijsterhuizen 4017 | 6604LW | Wijchen | 2021 | 16 | Bijsterhuizen | 4017
Bijsterhuizen 4017 | 6604LW | Wijchen | 2021 | 16 | Bijsterhuizen | 4017
Bijsterhuizen 4017 | 6604LW | Wijchen | 2021 | 16 | Bijsterhuizen | 4017
Bijsterhuizen 4017 | 6604LW | Wijchen | 2021 | 16 | Bijsterhuizen | 4017
Bijsterhuizen 4017 | 6604LW | Wijchen | 2021 | 16 | Bijsterhuizen | 4017
Bijsterhuizen 4017 | 6604LW | Wijchen | 2021 | 16 | Bijsterhuizen | 4017
Bijsterhuizen 4017 | 6604LW | Wijchen | 2021 | 16 | Bijsterhuizen | 4017
Bijsterhuizen 4017 | 6604LW | Wijchen | 2021 | 16 | Bijsterhuizen | 4017
Bijsterhuizen 4017 | 6604LW | Wijchen | 2021 | 16 | Bijsterhuizen | 4017
Bijsterhuizen 4017 | 6604LW | Wijchen | 2021 | 16 | Bijsterhuizen | 4017
Bijsterhuizen 4017 | 6604LW | Wijchen | 2021 | 16 | Bijsterhuizen | 4017
Bijsterhuizen 4017 | 6604LW | Wijchen | 2021 | 16 | Bijsterhuizen | 4017
Bijsterhuizen 4017 | 6604LW | Wijchen | 2021 | 16 | Bijsterhuizen | 4017
Bijsterhuizen 4017 | 6604LW | Wijchen | 2021 | 16 | Bijsterhuizen | 4017
Bijsterhuizen 4017 | 6604LW | Wijchen | 2021 | 16 | Bijsterhuizen | 4017
Bijsterhuizen 4017 | 6604LW | Wijchen | 2021 | 16 | Bijsterhuizen | 4017
Bijsterhuizen 4017 | 6604LW | Wijchen | 2021 | 16 | Bijsterhuizen | 4017
Bijsterhuizen 4017 | 6604LW | Wijchen | 2021 | 16 | Bijsterhuizen | 4017
Bijsterhuizen 4017 | 6604LW | Wijchen | 2021 | 16 | Bijsterhuizen | 4017
Bijsterhuizen 4017 | 6604LW | Wijchen | 2021 | 16 | Bijsterhuizen | 4017
Bijsterhuizen 4017 | 6604LW | Wijchen | 2021 | 16 | Bijsterhuizen | 4017
Bijsterhuizen 4017 | 6604LW | Wijchen | 2021 | 16 | Bijsterhuizen | 4017
Bijsterhuizen 4017 | 6604LW | Wijchen | 2021 | 16 | Bijsterhuizen | 4017
Bijsterhuizen 4017 | 6604LW | Wijchen | 2021 | 15 | Bijsterhuizen | 4017
Bijsterhuizen 4017 | 6604LW | Wijchen | 2021 | 19 | Bijsterhuizen | 4017
Bijsterhuizen 4017 | 6604LW | Wijchen | 2021 | 19 | Bijsterhuizen | 4017
Bijsterhuizen 4017 | 6604LW | Wijchen | 2021 | 19 | Bijsterhuizen | 4017
Bijsterhuizen 4017 | 6604LW | Wijchen | 2021 | 19 | Bijsterhuizen | 4017
Bijsterhuizen 4017 | 6604LW | Wijchen | 2021 | 19 | Bijsterhuizen | 4017
Bijsterhuizen 4017 | 6604LW | Wijchen | 2021 | 19 | Bijsterhuizen | 4017
Bijsterhuizen 4017 | 6604LW | Wijchen | 2021 | 19 | Bijsterhuizen | 4017
Bijsterhuizen 4017 | 6604LW | Wijchen | 2021 | 19 | Bijsterhuizen | 4017
Bijsterhuizen 4017 | 6604LW | Wijchen | 2021 | 38 | Bijsterhuizen | 4017
Bijsterhuizen 4017 | 6604LW | Wijchen | 2021 | 38 | Bijsterhuizen | 4017
Bijsterhuizen 4017 | 6604LW | Wijchen | 2021 | 15 | Bijsterhuizen | 4017
Bijsterhuizen 4017 | 6604LW | Wijchen | 2021 | 15 | Bijsterhuizen | 4017
Bijsterhuizen 4017 | 6604LW | Wijchen | 2021 | 15 | Bijsterhuizen | 4017
Bijsterhuizen 4017 | 6604LW | Wijchen | 2021 | 15 | Bijsterhuizen | 4017
Bijsterhuizen 4017 | 6604LW | Wijchen | 2021 | 15 | Bijsterhuizen | 4017
Bijsterhuizen 4017 | 6604LW | Wijchen | 2021 | 15 | Bijsterhuizen | 4017
Bijsterhuizen 4017 | 6604LW | Wijchen | 2021 | 15 | Bijsterhuizen | 4017
Bijsterhuizen 4019 | 6604LW | Wijchen | 2023 | 108 | Bijsterhuizen | 4019
Bijsterhuizen 4019 | 6604LW | Wijchen | 2023 | 108 | Bijsterhuizen | 4019
Bijsterhuizen 4019 | 6604LW | Wijchen | 2023 | 144 | Bijsterhuizen | 4019
Bijsterhuizen 4019 | 6604LW | Wijchen | 2023 | 126 | Bijsterhuizen | 4019
Bijsterhuizen 4019 | 6604LW | Wijchen | 2023 | 94 | Bijsterhuizen | 4019
Bijsterhuizen 4019 | 6604LW | Wijchen | 2023 | 162 | Bijsterhuizen | 4019
Bijsterhuizen 4019 | 6604LW | Wijchen | 2023 | 108 | Bijsterhuizen | 4019
Bijsterhuizen 4019 | 6604LW | Wijchen | 2023 | 108 | Bijsterhuizen | 4019
Bijsterhuizen 4019 | 6604LW | Wijchen | 2023 | 144 | Bijsterhuizen | 4019
Bijsterhuizen 4019 | 6604LW | Wijchen | 2023 | 126 | Bijsterhuizen | 4019
Bijsterhuizen 4019 | 6604LW | Wijchen | 2023 | 162 | Bijsterhuizen | 4019
Bijsterhuizen 4019 | 6604LW | Wijchen | 2023 | 144 | Bijsterhuizen | 4019
Bijsterhuizen 4019 | 6604LW | Wijchen | 2023 | 150 | Bijsterhuizen | 4019
Bijsterhuizen 4019 | 6604LW | Wijchen | 2023 | 108 | Bijsterhuizen | 4019
Bijsterhuizen 4019 | 6604LW | Wijchen | 2023 | 108 | Bijsterhuizen | 4019
Bijsterhuizen 4019 | 6604LW | Wijchen | 2023 | 108 | Bijsterhuizen | 4019
Bijsterhuizen 4019 | 6604LW | Wijchen | 2023 | 108 | Bijsterhuizen | 4019
Bijsterhuizen 4019 | 6604LW | Wijchen | 2023 | 108 | Bijsterhuizen | 4019
Bijsterhuizen 4019 | 6604LW | Wijchen | 2023 | 272 | Bijsterhuizen | 4019
Bijsterhuizen 4019 | 6604LW | Wijchen | 2023 | 163 | Bijsterhuizen | 4019
Bijsterhuizen 4019 | 6604LW | Wijchen | 2023 | 144 | Bijsterhuizen | 4019
Bijsterhuizen 4019 | 6604LW | Wijchen | 2023 | 165 | Bijsterhuizen | 4019
Bijsterhuizen 4019 | 6604LW | Wijchen | 2023 | 144 | Bijsterhuizen | 4019
Bijsterhuizen 4019 | 6604LW | Wijchen | 2023 | 144 | Bijsterhuizen | 4019
Bijsterhuizen 4019 | 6604LW | Wijchen | 2023 | 144 | Bijsterhuizen | 4019
Bijsterhuizen 4019 | 6604LW | Wijchen | 2023 | 165 | Bijsterhuizen | 4019
Bijsterhuizen 4019 | 6604LW | Wijchen | 2023 | 144 | Bijsterhuizen | 4019
Bijsterhuizen 4019 | 6604LW | Wijchen | 2023 | 163 | Bijsterhuizen | 4019
Bijsterhuizen 4019 | 6604LW | Wijchen | 2023 | 162 | Bijsterhuizen | 4019
Bijsterhuizen 4019 | 6604LW | Wijchen | 2023 | 162 | Bijsterhuizen | 4019
Bijsterhuizen 4019 | 6604LW | Wijchen | 2023 | 186 | Bijsterhuizen | 4019
Bijsterhuizen 4019 | 6604LW | Wijchen | 2023 | 189 | Bijsterhuizen | 4019
Bijsterhuizen 4019 | 6604LW | Wijchen | 2023 | 189 | Bijsterhuizen | 4019
Bijsterhuizen 4019 | 6604LW | Wijchen | 2023 | 186 | Bijsterhuizen | 4019
Bijsterhuizen 4019 | 6604LW | Wijchen | 2023 | 162 | Bijsterhuizen | 4019
Bijsterhuizen 4019 | 6604LW | Wijchen | 2023 | 126 | Bijsterhuizen | 4019
Bijsterhuizen 4019 | 6604LW | Wijchen | 2023 | 126 | Bijsterhuizen | 4019
Bijsterhuizen 4019 | 6604LW | Wijchen | 2023 | 152 | Bijsterhuizen | 4019
Bijsterhuizen 4019 | 6604LW | Wijchen | 2023 | 94 | Bijsterhuizen | 4019
Bijsterhuizen 4019 | 6604LW | Wijchen | 2023 | 94 | Bijsterhuizen | 4019
Bijsterhuizen 4019 | 6604LW | Wijchen | 2023 | 94 | Bijsterhuizen | 4019
Bijsterhuizen 4019 | 6604LW | Wijchen | 2023 | 162 | Bijsterhuizen | 4019
Bijsterhuizen 4019 | 6604LW | Wijchen | 2023 | 264 | Bijsterhuizen | 4019
Bijsterhuizen 4020 | 6604LW | Wijchen | 2008 | 11825 | Bijsterhuizen | 4020
Bijsterhuizen 5003 | 6604LZ | Wijchen | 2021 | 585 | Bijsterhuizen | 5003
Bijsterhuizen 5004 | 6604LZ | Wijchen | 2022 | 1218 | Bijsterhuizen | 5004
Bijsterhuizen 5005 | 6604LZ | Wijchen | 2021 | 373 | Bijsterhuizen | 5005
Bijsterhuizen 5006 | 6604LZ | Wijchen | 2022 | 600 | Bijsterhuizen | 5006
Bijsterhuizen 5007 | 6604LZ | Wijchen | 2012 | 1637 | Bijsterhuizen | 5007
Bijsterhuizen 5009 | 6604LZ | Wijchen | 2009 | 1415 | Bijsterhuizen | 5009
Bijsterhuizen 5010 | 6604LZ | Wijchen | 2019 | 481 | Bijsterhuizen | 5010
Bijsterhuizen 5012 | 6604LZ | Wijchen | 2009 | 1299 | Bijsterhuizen | 5012
Bijsterhuizen 5016 | 6604LZ | Wijchen | 2012 | 1147 | Bijsterhuizen | 5016
Bijsterhuizen 5018 | 6604LZ | Wijchen | 2017 | 523 | Bijsterhuizen | 5018
Bijsterhuizen 5018A | 6604LZ | Wijchen | 2017 | 542 | Bijsterhuizen | 5018 | A
Bijsterhuizen 5019 | 6604LZ | Wijchen | 2011 | 2099 | Bijsterhuizen | 5019
Bijsterhuizen 5020 | 6604LZ | Wijchen | 2020 | 258 | Bijsterhuizen | 5020
Bijsterhuizen 5022 | 6604LZ | Wijchen | 2011 | 1700 | Bijsterhuizen | 5022
Bijsterhuizen 5024 | 6604LZ | Wijchen | 2021 | 750 | Bijsterhuizen | 5024
Bijsterhuizen 5026 | 6604LZ | Wijchen | 2022 | 877 | Bijsterhuizen | 5026
Bijsterhuizen 5028 | 6604LZ | Wijchen | 2020 | 866 | Bijsterhuizen | 5028
Bijsterhuizen 5030 | 6604LZ | Wijchen | 2020 | 665 | Bijsterhuizen | 5030
Bijsterhuizen 5030A | 6604LZ | Wijchen | 2020 | 260 | Bijsterhuizen | 5030 | A
Bijsterhuizen 5034 | 6604LZ | Wijchen | 2022 | 18434 | Bijsterhuizen | 5034
Bijsterhuizen 5036 | 6604LZ | Wijchen | 2022 | 18434 | Bijsterhuizen | 5036
Bijsterhuizen 5108 | 6604LX | Wijchen | 2020 | 678 | Bijsterhuizen | 5108
Bijsterhuizen 5111 | 6604LX | Wijchen | 2021 | 372 | Bijsterhuizen | 5111
Bijsterhuizen 5113 | 6604LX | Wijchen | 2021 | 358 | Bijsterhuizen | 5113
Bijsterhuizen 5114 | 6604LX | Wijchen | 2009 | 615 | Bijsterhuizen | 5114
Bijsterhuizen 5115 | 6604LX | Wijchen | 2011 | 1102 | Bijsterhuizen | 5115
Bijsterhuizen 5116 | 6604LX | Wijchen | 2011 | 569 | Bijsterhuizen | 5116
Bijsterhuizen 5118 | 6604LX | Wijchen | 2011 | 766 | Bijsterhuizen | 5118
Bijsterhuizen 5119 | 6604LX | Wijchen | 2012 | 1602 | Bijsterhuizen | 5119
Bijsterhuizen 5120 | 6604LX | Wijchen | 2009 | 2977 | Bijsterhuizen | 5120
Bijsterhuizen 5121 | 6604LX | Wijchen | 2009 | 1354 | Bijsterhuizen | 5121
Bijsterhuizen 5123 | 6604LX | Wijchen | 2010 | 14741 | Bijsterhuizen | 5123
Bijsterhuizen 5124 | 6604LX | Wijchen | 2012 | 528 | Bijsterhuizen | 5124
Bijsterhuizen 5128 | 6604LX | Wijchen | 2015 | 284 | Bijsterhuizen | 5128
Bijsterhuizen 5141 | 6604LX | Wijchen | 2017 | 1112 | Bijsterhuizen | 5141
Bijsterhuizen 5143 | 6604LX | Wijchen | 2017 | 1154 | Bijsterhuizen | 5143
Bijsterhuizen 5145 | 6604LX | Wijchen | 2020 | 1493 | Bijsterhuizen | 5145
Bijsterhuizen 5147 | 6604LX | Wijchen | 2022 | 1286 | Bijsterhuizen | 5147
Blauwe Hof 4003 | 6602WT | Wijchen | 1979 | 2000 | Blauwe Hof | 4003
Blauwe Hof 4006 | 6602WX | Wijchen | 2001 | 458 | Blauwe Hof | 4006
Blauwe Hof 4010 | 6602WX | Wijchen | 1975 | 276 | Blauwe Hof | 4010
Blauwe Hof 4012 | 6602WX | Wijchen | 1973 | 280 | Blauwe Hof | 4012
Blauwe Hof 4012A | 6602WX | Wijchen | 1973 | 112 | Blauwe Hof | 4012 | A
Blauwe Hof 4014 | 6602WX | Wijchen | 1975 | 168 | Blauwe Hof | 4014
Blauwe Hof 4016 | 6602WX | Wijchen | 1976 | 213 | Blauwe Hof | 4016
Blauwe Hof 4018 | 6602WX | Wijchen | 1976 | 264 | Blauwe Hof | 4018
Blauwe Hof 4020 | 6602WX | Wijchen | 1976 | 187 | Blauwe Hof | 4020
Blauwe Hof 4022 | 6602WX | Wijchen | 1976 | 252 | Blauwe Hof | 4022
Blauwe Hof 4061 | 6602WV | Wijchen | 1976 | 216 | Blauwe Hof | 4061
Blauwe Hof 4063 | 6602WV | Wijchen | 1978 | 220 | Blauwe Hof | 4063
Blauwe Hof 4065 | 6602WV | Wijchen | 1978 | 361 | Blauwe Hof | 4065
Blauwe Hof 4067 | 6602WV | Wijchen | 1978 | 361 | Blauwe Hof | 4067
Blauwe Hof 4069 | 6602WV | Wijchen | 1978 | 330 | Blauwe Hof | 4069
Blauwe Hof 4101 | 6602ZX | Wijchen | 1979 | 401 | Blauwe Hof | 4101
Blauwe Hof 4102 | 6602ZZ | Wijchen | 1979 | 235 | Blauwe Hof | 4102
Blauwe Hof 4103 | 6602ZX | Wijchen | 1979 | 264 | Blauwe Hof | 4103
Blauwe Hof 4104 | 6602ZZ | Wijchen | 1979 | 259 | Blauwe Hof | 4104
Blauwe Hof 4105 | 6602ZX | Wijchen | 1979 | 184 | Blauwe Hof | 4105
Blauwe Hof 4106 | 6602ZZ | Wijchen | 1978 | 240 | Blauwe Hof | 4106
Blauwe Hof 4107 | 6602ZX | Wijchen | 1978 | 188 | Blauwe Hof | 4107
Blauwe Hof 4108 | 6602ZZ | Wijchen | 1978 | 201 | Blauwe Hof | 4108
Blauwe Hof 4109 | 6602ZX | Wijchen | 1978 | 200 | Blauwe Hof | 4109
Blauwe Hof 4111 | 6602ZX | Wijchen | 1978 | 181 | Blauwe Hof | 4111
Blauwe Hof 4113 | 6602ZX | Wijchen | 1978 | 181 | Blauwe Hof | 4113
Blauwe Hof 4115 | 6602ZX | Wijchen | 1979 | 194 | Blauwe Hof | 4115
Blauwe Hof 4117 | 6602ZX | Wijchen | 1979 | 171 | Blauwe Hof | 4117
Blauwe Hof 4121 | 6602ZX | Wijchen | 1979 | 212 | Blauwe Hof | 4121
Blauwe Hof 4123 | 6602ZX | Wijchen | 1979 | 178 | Blauwe Hof | 4123
Blauwe Hof 4125 | 6602ZX | Wijchen | 1979 | 334 | Blauwe Hof | 4125
Blauwe Hof 4127 | 6602ZX | Wijchen | 1979 | 164 | Blauwe Hof | 4127
Blauwe Hof 4129 | 6602ZX | Wijchen | 1979 | 156 | Blauwe Hof | 4129
Blauwe Hof 4131 | 6602ZX | Wijchen | 1979 | 138 | Blauwe Hof | 4131
Blauwe Hof 4133 | 6602ZX | Wijchen | 1979 | 203 | Blauwe Hof | 4133
Blauwe Hof 4135 | 6602ZX | Wijchen | 1979 | 205 | Blauwe Hof | 4135
Blauwe Hof 4137 | 6602ZX | Wijchen | 1979 | 240 | Blauwe Hof | 4137
Blauwe Hof 4201 | 6602ZW | Wijchen | 1978 | 132 | Blauwe Hof | 4201
Blauwe Hof 4202 | 6602ZW | Wijchen | 1979 | 234 | Blauwe Hof | 4202
Blauwe Hof 4203 | 6602ZW | Wijchen | 1978 | 146 | Blauwe Hof | 4203
Blauwe Hof 4204 | 6602ZW | Wijchen | 1979 | 194 | Blauwe Hof | 4204
Blauwe Hof 4205 | 6602ZW | Wijchen | 1978 | 146 | Blauwe Hof | 4205
Blauwe Hof 4206 | 6602ZW | Wijchen | 1979 | 221 | Blauwe Hof | 4206
Blauwe Hof 4207 | 6602ZW | Wijchen | 1979 | 240 | Blauwe Hof | 4207
Blauwe Hof 4208 | 6602ZW | Wijchen | 1979 | 273 | Blauwe Hof | 4208
Blauwe Hof 4209 | 6602ZW | Wijchen | 1979 | 150 | Blauwe Hof | 4209
Blauwe Hof 4210 | 6602ZW | Wijchen | 1979 | 213 | Blauwe Hof | 4210
Blauwe Hof 4211 | 6602ZW | Wijchen | 1979 | 173 | Blauwe Hof | 4211
Blauwe Hof 4212 | 6602ZW | Wijchen | 1979 | 189 | Blauwe Hof | 4212
Blauwe Hof 4301 | 6602ZT | Wijchen | 1979 | 192 | Blauwe Hof | 4301
Blauwe Hof 4302 | 6602ZV | Wijchen | 1979 | 203 | Blauwe Hof | 4302
Blauwe Hof 4303 | 6602ZT | Wijchen | 1980 | 228 | Blauwe Hof | 4303
Blauwe Hof 4304 | 6602ZV | Wijchen | 1979 | 203 | Blauwe Hof | 4304
Blauwe Hof 4305 | 6602ZT | Wijchen | 1979 | 167 | Blauwe Hof | 4305
Blauwe Hof 4306 | 6602ZV | Wijchen | 1979 | 177 | Blauwe Hof | 4306
Blauwe Hof 4307 | 6602ZT | Wijchen | 1979 | 133 | Blauwe Hof | 4307
Blauwe Hof 4308 | 6602ZV | Wijchen | 1979 | 177 | Blauwe Hof | 4308
Blauwe Hof 4309 | 6602ZT | Wijchen | 1979 | 178 | Blauwe Hof | 4309
Blauwe Hof 4310 | 6602ZV | Wijchen | 1979 | 147 | Blauwe Hof | 4310
Blauwe Hof 4311 | 6602ZT | Wijchen | 1979 | 174 | Blauwe Hof | 4311
Blauwe Hof 4311A | 6602ZT | Wijchen | 1978 | 13 | Blauwe Hof | 4311 | A
Blauwe Hof 4312 | 6602ZV | Wijchen | 1979 | 158 | Blauwe Hof | 4312
Blauwe Hof 4313 | 6602ZT | Wijchen | 1979 | 223 | Blauwe Hof | 4313
Blauwe Hof 4314 | 6602ZV | Wijchen | 1979 | 160 | Blauwe Hof | 4314
Blauwe Hof 4315 | 6602ZT | Wijchen | 1979 | 279 | Blauwe Hof | 4315
Blauwe Hof 4316 | 6602ZV | Wijchen | 1979 | 165 | Blauwe Hof | 4316
Blauwe Hof 4317 | 6602ZT | Wijchen | 1979 | 281 | Blauwe Hof | 4317
Blauwe Hof 4318 | 6602ZV | Wijchen | 1979 | 222 | Blauwe Hof | 4318
Blauwe Hof 4319 | 6602ZT | Wijchen | 1978 | 190 | Blauwe Hof | 4319
Blauwe Hof 4320 | 6602ZV | Wijchen | 1979 | 183 | Blauwe Hof | 4320
Blauwe Hof 4321 | 6602ZT | Wijchen | 1978 | 200 | Blauwe Hof | 4321
Blauwe Hof 4322 | 6602ZV | Wijchen | 1979 | 183 | Blauwe Hof | 4322
Blauwe Hof 4323 | 6602ZT | Wijchen | 1979 | 180 | Blauwe Hof | 4323
Blauwe Hof 4324 | 6602ZV | Wijchen | 1978 | 197 | Blauwe Hof | 4324
Blauwe Hof 4325 | 6602ZT | Wijchen | 1978 | 206 | Blauwe Hof | 4325
Blauwe Hof 4326 | 6602ZV | Wijchen | 1978 | 277 | Blauwe Hof | 4326
Blauwe Hof 4327 | 6602ZT | Wijchen | 1979 | 175 | Blauwe Hof | 4327
Blauwe Hof 4328 | 6602ZV | Wijchen | 1979 | 230 | Blauwe Hof | 4328
Blauwe Hof 4329 | 6602ZT | Wijchen | 1979 | 167 | Blauwe Hof | 4329
Blauwe Hof 4330 | 6602ZV | Wijchen | 1978 | 166 | Blauwe Hof | 4330
Blauwe Hof 4332 | 6602ZV | Wijchen | 1978 | 183 | Blauwe Hof | 4332
Blauwe Hof 4334 | 6602ZV | Wijchen | 1978 | 191 | Blauwe Hof | 4334
Blauwe Hof 4336 | 6602ZV | Wijchen | 1979 | 332 | Blauwe Hof | 4336
Blauwe Hof 4338 | 6602ZV | Wijchen | 1979 | 269 | Blauwe Hof | 4338
Blauwe Hof 4340 | 6602ZV | Wijchen | 1978 | 137 | Blauwe Hof | 4340
Blauwe Hof 4342 | 6602ZV | Wijchen | 1979 | 130 | Blauwe Hof | 4342
Blauwe Hof 4344 | 6602ZV | Wijchen | 1978 | 221 | Blauwe Hof | 4344
Blauwe Hof 4346 | 6602ZV | Wijchen | 1978 | 180 | Blauwe Hof | 4346
Blauwe Hof 4348 | 6602ZV | Wijchen | 1978 | 217 | Blauwe Hof | 4348
Blauwe Hof 4350 | 6602ZV | Wijchen | 1978 | 171 | Blauwe Hof | 4350
Blauwe Hof 4352 | 6602ZV | Wijchen | 1978 | 154 | Blauwe Hof | 4352
Blauwe Hof 4401 | 6602ZR | Wijchen | 1979 | 229 | Blauwe Hof | 4401
Blauwe Hof 4402 | 6602ZS | Wijchen | 1979 | 167 | Blauwe Hof | 4402
Blauwe Hof 4403 | 6602ZR | Wijchen | 1979 | 165 | Blauwe Hof | 4403
Blauwe Hof 4404 | 6602ZS | Wijchen | 1979 | 166 | Blauwe Hof | 4404
Blauwe Hof 4405 | 6602ZR | Wijchen | 1979 | 139 | Blauwe Hof | 4405
Blauwe Hof 4406 | 6602ZS | Wijchen | 1979 | 157 | Blauwe Hof | 4406
Blauwe Hof 4407 | 6602ZR | Wijchen | 1979 | 130 | Blauwe Hof | 4407
Blauwe Hof 4408 | 6602ZS | Wijchen | 1979 | 159 | Blauwe Hof | 4408
Blauwe Hof 4409 | 6602ZR | Wijchen | 1979 | 137 | Blauwe Hof | 4409
Blauwe Hof 4410 | 6602ZS | Wijchen | 1979 | 159 | Blauwe Hof | 4410
Blauwe Hof 4411 | 6602ZR | Wijchen | 1979 | 161 | Blauwe Hof | 4411
Blauwe Hof 4412 | 6602ZS | Wijchen | 1979 | 169 | Blauwe Hof | 4412
Blauwe Hof 4413 | 6602ZR | Wijchen | 1979 | 161 | Blauwe Hof | 4413
Blauwe Hof 4414 | 6602ZS | Wijchen | 1979 | 143 | Blauwe Hof | 4414
Blauwe Hof 4415 | 6602ZR | Wijchen | 1979 | 142 | Blauwe Hof | 4415
Blauwe Hof 4416 | 6602ZS | Wijchen | 1979 | 143 | Blauwe Hof | 4416
Blauwe Hof 5505 | 6602XA | Wijchen | 1974 | 18 | Blauwe Hof | 5505
Blauwe Hof 5505 | 6602XA | Wijchen | 1974 | 19 | Blauwe Hof | 5505
Blauwe Hof 5505 | 6602XA | Wijchen | 1974 | 18 | Blauwe Hof | 5505
Blauwe Hof 5505 | 6602XA | Wijchen | 1974 | 15 | Blauwe Hof | 5505
Blauwe Hof 5505 | 6602XA | Wijchen | 1974 | 19 | Blauwe Hof | 5505
Blauwe Hof 5505 | 6602XA | Wijchen | 1974 | 18 | Blauwe Hof | 5505
Blauwe Hof 5505 | 6602XA | Wijchen | 1974 | 17 | Blauwe Hof | 5505
Blauwe Hof 5505 | 6602XA | Wijchen | 1974 | 15 | Blauwe Hof | 5505
Blauwe Hof 5509 | 6602XA | Wijchen | 1974 | 16 | Blauwe Hof | 5509
Blauwe Hof 5509 | 6602XA | Wijchen | 1974 | 17 | Blauwe Hof | 5509
Blauwe Hof 5511 | 6602XA | Wijchen | 1974 | 18 | Blauwe Hof | 5511
Blauwe Hof 5602 | 6602XA | Wijchen | 1979 | 191 | Blauwe Hof | 5602
Blauwe Hof 5604 | 6602XA | Wijchen | 1979 | 212 | Blauwe Hof | 5604
Blauwe Hof 5606 | 6602XA | Wijchen | 1979 | 212 | Blauwe Hof | 5606
Blauwe Hof 5608 | 6602XA | Wijchen | 1979 | 212 | Blauwe Hof | 5608
Blauwe Hof 5610 | 6602XA | Wijchen | 1979 | 210 | Blauwe Hof | 5610
Blauwe Hof 5612 | 6602XA | Wijchen | 1979 | 186 | Blauwe Hof | 5612
Blauwe Hof 5614 | 6602XA | Wijchen | 1979 | 186 | Blauwe Hof | 5614
Blauwe Hof 5616 | 6602XA | Wijchen | 1979 | 200 | Blauwe Hof | 5616
Blauwe Hof 5618 | 6602XA | Wijchen | 1979 | 200 | Blauwe Hof | 5618
Blauwe Hof 5620 | 6602XA | Wijchen | 1979 | 161 | Blauwe Hof | 5620
Blauwe Hof 5702 | 6602XB | Wijchen | 1979 | 161 | Blauwe Hof | 5702
Blauwe Hof 5704 | 6602XB | Wijchen | 1979 | 186 | Blauwe Hof | 5704
Blauwe Hof 5706 | 6602XB | Wijchen | 1980 | 208 | Blauwe Hof | 5706
Blauwe Hof 5708 | 6602XB | Wijchen | 1980 | 199 | Blauwe Hof | 5708
Blauwe Hof 5710 | 6602XB | Wijchen | 1980 | 186 | Blauwe Hof | 5710
Blauwe Hof 5712 | 6602XB | Wijchen | 1980 | 186 | Blauwe Hof | 5712
Blauwe Hof 5714 | 6602XB | Wijchen | 1980 | 234 | Blauwe Hof | 5714
Blauwe Hof 5716 | 6602XB | Wijchen | 1980 | 213 | Blauwe Hof | 5716
Blauwe Hof 5718 | 6602XB | Wijchen | 1980 | 213 | Blauwe Hof | 5718
Blauwe Hof 5720 | 6602XB | Wijchen | 1980 | 191 | Blauwe Hof | 5720
Blauwe Hof 5802 | 6602XC | Wijchen | 1975 | 135 | Blauwe Hof | 5802
Blauwe Hof 5804 | 6602XC | Wijchen | 1975 | 129 | Blauwe Hof | 5804
Blauwe Hof 5806 | 6602XC | Wijchen | 1975 | 130 | Blauwe Hof | 5806
Blauwe Hof 5808 | 6602XC | Wijchen | 1975 | 125 | Blauwe Hof | 5808
Blauwe Hof 5810 | 6602XC | Wijchen | 1975 | 128 | Blauwe Hof | 5810
Blauwe Hof 5812 | 6602XC | Wijchen | 1975 | 125 | Blauwe Hof | 5812
Blauwe Hof 5814 | 6602XC | Wijchen | 1975 | 175 | Blauwe Hof | 5814
Blauwe Hof 5816 | 6602XC | Wijchen | 1975 | 152 | Blauwe Hof | 5816
Blauwe Hof 5818 | 6602XC | Wijchen | 1975 | 125 | Blauwe Hof | 5818
Blauwe Hof 5820 | 6602XC | Wijchen | 1975 | 140 | Blauwe Hof | 5820
Blauwe Hof 5822 | 6602XC | Wijchen | 1975 | 153 | Blauwe Hof | 5822
Blauwe Hof 5824 | 6602XC | Wijchen | 1975 | 130 | Blauwe Hof | 5824
Blauwe Hof 5826 | 6602XC | Wijchen | 1975 | 150 | Blauwe Hof | 5826
Blauwe Hof 5828 | 6602XC | Wijchen | 1975 | 144 | Blauwe Hof | 5828
Blauwe Hof 5902 | 6602XD | Wijchen | 1975 | 157 | Blauwe Hof | 5902
Blauwe Hof 5904 | 6602XD | Wijchen | 1975 | 125 | Blauwe Hof | 5904
Blauwe Hof 5906 | 6602XD | Wijchen | 1975 | 118 | Blauwe Hof | 5906
Blauwe Hof 5908 | 6602XD | Wijchen | 1975 | 133 | Blauwe Hof | 5908
Blauwe Hof 5910 | 6602XD | Wijchen | 1975 | 136 | Blauwe Hof | 5910
Blauwe Hof 5912 | 6602XD | Wijchen | 1975 | 125 | Blauwe Hof | 5912
Blauwe Hof 5914 | 6602XD | Wijchen | 1975 | 127 | Blauwe Hof | 5914
Blauwe Hof 5916 | 6602XD | Wijchen | 1975 | 145 | Blauwe Hof | 5916
Blauwe Hof 5918 | 6602XD | Wijchen | 1975 | 125 | Blauwe Hof | 5918
Blauwe Hof 5920 | 6602XD | Wijchen | 1975 | 125 | Blauwe Hof | 5920
Blauwe Hof 5922 | 6602XD | Wijchen | 1975 | 131 | Blauwe Hof | 5922
Blauwe Hof 5924 | 6602XD | Wijchen | 1975 | 146 | Blauwe Hof | 5924
Blauwe Hof 5926 | 6602XD | Wijchen | 1975 | 125 | Blauwe Hof | 5926
Blauwe Hof 6010 | 6602XG | Wijchen | 1975 | 296 | Blauwe Hof | 6010
Blauwe Hof 6012 | 6602XG | Wijchen | 1964 | 259 | Blauwe Hof | 6012
Blauwe Hof 6014 | 6602XG | Wijchen | 1967 | 219 | Blauwe Hof | 6014
Blauwe Hof 6101 | 6602ZL | Wijchen | 1979 | 199 | Blauwe Hof | 6101
Blauwe Hof 6102 | 6602ZM | Wijchen | 1981 | 146 | Blauwe Hof | 6102
Blauwe Hof 6103 | 6602ZL | Wijchen | 1979 | 209 | Blauwe Hof | 6103
Blauwe Hof 6104 | 6602ZM | Wijchen | 1981 | 144 | Blauwe Hof | 6104
Blauwe Hof 6105 | 6602ZL | Wijchen | 1979 | 194 | Blauwe Hof | 6105
Blauwe Hof 6106 | 6602ZM | Wijchen | 1981 | 144 | Blauwe Hof | 6106
Blauwe Hof 6107 | 6602ZL | Wijchen | 1979 | 188 | Blauwe Hof | 6107
Blauwe Hof 6108 | 6602ZM | Wijchen | 1981 | 139 | Blauwe Hof | 6108
Blauwe Hof 6108A | 6602ZM | Wijchen | 1974 | 22 | Blauwe Hof | 6108 | A
Blauwe Hof 6109 | 6602ZL | Wijchen | 1980 | 170 | Blauwe Hof | 6109
Blauwe Hof 6110 | 6602ZM | Wijchen | 1979 | 155 | Blauwe Hof | 6110
Blauwe Hof 6112 | 6602ZM | Wijchen | 1979 | 208 | Blauwe Hof | 6112
Blauwe Hof 6113 | 6602ZL | Wijchen | 1979 | 179 | Blauwe Hof | 6113
Blauwe Hof 6114 | 6602ZM | Wijchen | 1980 | 227 | Blauwe Hof | 6114
Blauwe Hof 6115 | 6602ZL | Wijchen | 1981 | 183 | Blauwe Hof | 6115
Blauwe Hof 6116 | 6602ZM | Wijchen | 1979 | 160 | Blauwe Hof | 6116
Blauwe Hof 6117 | 6602ZL | Wijchen | 1979 | 179 | Blauwe Hof | 6117
Blauwe Hof 6118 | 6602ZM | Wijchen | 1979 | 160 | Blauwe Hof | 6118
Blauwe Hof 6119 | 6602ZL | Wijchen | 1980 | 168 | Blauwe Hof | 6119
Blauwe Hof 6120 | 6602ZM | Wijchen | 1979 | 178 | Blauwe Hof | 6120
Blauwe Hof 6121 | 6602ZL | Wijchen | 1980 | 190 | Blauwe Hof | 6121
Blauwe Hof 6122 | 6602ZM | Wijchen | 1979 | 180 | Blauwe Hof | 6122
Blauwe Hof 6123 | 6602ZL | Wijchen | 1986 | 156 | Blauwe Hof | 6123
Blauwe Hof 6124 | 6602ZM | Wijchen | 1979 | 178 | Blauwe Hof | 6124
Blauwe Hof 6125 | 6602ZL | Wijchen | 1986 | 142 | Blauwe Hof | 6125
Blauwe Hof 6126 | 6602ZM | Wijchen | 1979 | 198 | Blauwe Hof | 6126
Blauwe Hof 6127 | 6602ZL | Wijchen | 1979 | 223 | Blauwe Hof | 6127
Blauwe Hof 6128 | 6602ZM | Wijchen | 1979 | 206 | Blauwe Hof | 6128
Blauwe Hof 6129 | 6602ZL | Wijchen | 1979 | 241 | Blauwe Hof | 6129
Blauwe Hof 6130 | 6602ZM | Wijchen | 1979 | 201 | Blauwe Hof | 6130
Blauwe Hof 6131 | 6602ZL | Wijchen | 1979 | 172 | Blauwe Hof | 6131
Blauwe Hof 6132 | 6602ZM | Wijchen | 1981 | 198 | Blauwe Hof | 6132
Blauwe Hof 6133 | 6602ZL | Wijchen | 1981 | 151 | Blauwe Hof | 6133
Blauwe Hof 6134 | 6602ZM | Wijchen | 1981 | 172 | Blauwe Hof | 6134
Blauwe Hof 6135 | 6602ZL | Wijchen | 1980 | 223 | Blauwe Hof | 6135
Blauwe Hof 6136 | 6602ZM | Wijchen | 1981 | 247 | Blauwe Hof | 6136
Blauwe Hof 6137 | 6602ZL | Wijchen | 1981 | 131 | Blauwe Hof | 6137
Blauwe Hof 6138 | 6602ZM | Wijchen | 1981 | 161 | Blauwe Hof | 6138
Blauwe Hof 6139 | 6602ZL | Wijchen | 1981 | 121 | Blauwe Hof | 6139
Blauwe Hof 6140 | 6602ZM | Wijchen | 1979 | 179 | Blauwe Hof | 6140
Blauwe Hof 6141 | 6602ZL | Wijchen | 1979 | 120 | Blauwe Hof | 6141
Blauwe Hof 6142 | 6602ZM | Wijchen | 1979 | 140 | Blauwe Hof | 6142
Blauwe Hof 6143 | 6602ZL | Wijchen | 1979 | 308 | Blauwe Hof | 6143
Blauwe Hof 6145 | 6602ZL | Wijchen | 1980 | 304 | Blauwe Hof | 6145
Blauwe Hof 6201 | 6602ZJ | Wijchen | 1981 | 264 | Blauwe Hof | 6201
Blauwe Hof 6202 | 6602ZK | Wijchen | 1981 | 176 | Blauwe Hof | 6202
Blauwe Hof 6203 | 6602ZJ | Wijchen | 1981 | 241 | Blauwe Hof | 6203
Blauwe Hof 6204 | 6602ZK | Wijchen | 1980 | 187 | Blauwe Hof | 6204
Blauwe Hof 6205 | 6602ZJ | Wijchen | 1981 | 221 | Blauwe Hof | 6205
Blauwe Hof 6206 | 6602ZK | Wijchen | 1981 | 187 | Blauwe Hof | 6206
Blauwe Hof 6207 | 6602ZJ | Wijchen | 1981 | 175 | Blauwe Hof | 6207
Blauwe Hof 6208 | 6602ZK | Wijchen | 1981 | 202 | Blauwe Hof | 6208
Blauwe Hof 6209 | 6602ZJ | Wijchen | 1981 | 186 | Blauwe Hof | 6209
Blauwe Hof 6210 | 6602ZK | Wijchen | 1983 | 154 | Blauwe Hof | 6210
Blauwe Hof 6211 | 6602ZJ | Wijchen | 1979 | 151 | Blauwe Hof | 6211
Blauwe Hof 6212 | 6602ZK | Wijchen | 1983 | 154 | Blauwe Hof | 6212
Blauwe Hof 6213 | 6602ZJ | Wijchen | 1979 | 137 | Blauwe Hof | 6213
Blauwe Hof 6214 | 6602ZK | Wijchen | 1979 | 172 | Blauwe Hof | 6214
Blauwe Hof 6215 | 6602ZJ | Wijchen | 1979 | 137 | Blauwe Hof | 6215
Blauwe Hof 6216 | 6602ZK | Wijchen | 1979 | 137 | Blauwe Hof | 6216
Blauwe Hof 6217 | 6602ZJ | Wijchen | 1979 | 167 | Blauwe Hof | 6217
Blauwe Hof 6218 | 6602ZK | Wijchen | 1979 | 137 | Blauwe Hof | 6218
Blauwe Hof 6219 | 6602ZJ | Wijchen | 1979 | 159 | Blauwe Hof | 6219
Blauwe Hof 6220 | 6602ZK | Wijchen | 1979 | 175 | Blauwe Hof | 6220
Blauwe Hof 6221 | 6602ZJ | Wijchen | 1979 | 160 | Blauwe Hof | 6221
Blauwe Hof 6222 | 6602ZK | Wijchen | 1980 | 185 | Blauwe Hof | 6222
Blauwe Hof 6223 | 6602ZJ | Wijchen | 1979 | 160 | Blauwe Hof | 6223
Blauwe Hof 6224 | 6602ZK | Wijchen | 1981 | 177 | Blauwe Hof | 6224
Blauwe Hof 6225 | 6602ZJ | Wijchen | 1979 | 162 | Blauwe Hof | 6225
Blauwe Hof 6227 | 6602ZJ | Wijchen | 1979 | 147 | Blauwe Hof | 6227
Blauwe Hof 6229 | 6602ZJ | Wijchen | 1979 | 151 | Blauwe Hof | 6229
Blauwe Hof 6231 | 6602ZJ | Wijchen | 1979 | 151 | Blauwe Hof | 6231
Blauwe Hof 6233 | 6602ZJ | Wijchen | 1979 | 180 | Blauwe Hof | 6233
Blauwe Hof 6301 | 6602ZH | Wijchen | 1990 | 226 | Blauwe Hof | 6301
Blauwe Hof 6302 | 6602ZH | Wijchen | 1982 | 215 | Blauwe Hof | 6302
Blauwe Hof 6304 | 6602ZH | Wijchen | 1981 | 199 | Blauwe Hof | 6304
Blauwe Hof 6305 | 6602ZH | Wijchen | 1980 | 255 | Blauwe Hof | 6305
Blauwe Hof 6306 | 6602ZH | Wijchen | 1979 | 235 | Blauwe Hof | 6306
Blauwe Hof 6307 | 6602ZH | Wijchen | 1981 | 382 | Blauwe Hof | 6307
Blauwe Hof 6401 | 6602ZG | Wijchen | 1981 | 209 | Blauwe Hof | 6401
Blauwe Hof 6402 | 6602ZG | Wijchen | 1981 | 263 | Blauwe Hof | 6402
Blauwe Hof 6403 | 6602ZG | Wijchen | 1981 | 185 | Blauwe Hof | 6403
Blauwe Hof 6404 | 6602ZG | Wijchen | 1981 | 205 | Blauwe Hof | 6404
Blauwe Hof 6405 | 6602ZG | Wijchen | 1981 | 225 | Blauwe Hof | 6405
Blauwe Hof 6406 | 6602ZG | Wijchen | 1983 | 206 | Blauwe Hof | 6406
Blauwe Hof 6801 | 6602XJ | Wijchen | 1975 | 155 | Blauwe Hof | 6801
Blauwe Hof 6802 | 6602XK | Wijchen | 1975 | 134 | Blauwe Hof | 6802
Blauwe Hof 6803 | 6602XJ | Wijchen | 1975 | 128 | Blauwe Hof | 6803
Blauwe Hof 6804 | 6602XK | Wijchen | 1975 | 141 | Blauwe Hof | 6804
Blauwe Hof 6804 | 6602XK | Wijchen | 1975 | 278 | Blauwe Hof | 6804
Blauwe Hof 6805 | 6602XJ | Wijchen | 1975 | 133 | Blauwe Hof | 6805
Blauwe Hof 6806 | 6602XK | Wijchen | 1975 | 137 | Blauwe Hof | 6806
Blauwe Hof 6807 | 6602XJ | Wijchen | 1975 | 140 | Blauwe Hof | 6807
Blauwe Hof 6808 | 6602XK | Wijchen | 1975 | 134 | Blauwe Hof | 6808
Blauwe Hof 6809 | 6602XJ | Wijchen | 1975 | 147 | Blauwe Hof | 6809
Blauwe Hof 6810 | 6602XK | Wijchen | 1975 | 129 | Blauwe Hof | 6810
Blauwe Hof 6811 | 6602XJ | Wijchen | 1975 | 120 | Blauwe Hof | 6811
Blauwe Hof 6812 | 6602XK | Wijchen | 1975 | 139 | Blauwe Hof | 6812
Blauwe Hof 6813 | 6602XJ | Wijchen | 1975 | 120 | Blauwe Hof | 6813
Blauwe Hof 6814 | 6602XK | Wijchen | 1975 | 137 | Blauwe Hof | 6814
Blauwe Hof 6815 | 6602XJ | Wijchen | 1975 | 141 | Blauwe Hof | 6815
Blauwe Hof 6816 | 6602XK | Wijchen | 1975 | 134 | Blauwe Hof | 6816
Blauwe Hof 6818 | 6602XK | Wijchen | 1975 | 141 | Blauwe Hof | 6818
Blauwe Hof 6820 | 6602XK | Wijchen | 1975 | 141 | Blauwe Hof | 6820
Blauwe Hof 6822 | 6602XK | Wijchen | 1975 | 141 | Blauwe Hof | 6822
Blauwe Hof 6824 | 6602XK | Wijchen | 1975 | 141 | Blauwe Hof | 6824
Blauwe Hof 6826 | 6602XK | Wijchen | 1975 | 134 | Blauwe Hof | 6826
Blauwe Hof 6901 | 6602XL | Wijchen | 1975 | 195 | Blauwe Hof | 6901
Blauwe Hof 6902 | 6602XL | Wijchen | 1973 | 201 | Blauwe Hof | 6902
Blauwe Hof 6903 | 6602XL | Wijchen | 1974 | 218 | Blauwe Hof | 6903
Blauwe Hof 6904 | 6602XL | Wijchen | 1976 | 177 | Blauwe Hof | 6904
Blauwe Hof 6905 | 6602XL | Wijchen | 1975 | 155 | Blauwe Hof | 6905
Blauwe Hof 6906 | 6602XL | Wijchen | 1976 | 177 | Blauwe Hof | 6906
Blauwe Hof 6907 | 6602XL | Wijchen | 1975 | 161 | Blauwe Hof | 6907
Blauwe Hof 6908 | 6602XL | Wijchen | 1975 | 183 | Blauwe Hof | 6908
Blauwe Hof 6909 | 6602XL | Wijchen | 1976 | 220 | Blauwe Hof | 6909
Blauwe Hof 6911 | 6602XL | Wijchen | 1978 | 159 | Blauwe Hof | 6911
Blauwe Hof 6913 | 6602XL | Wijchen | 1976 | 192 | Blauwe Hof | 6913
Blauwe Hof 7002 | 6602XM | Wijchen | 1975 | 140 | Blauwe Hof | 7002
Blauwe Hof 7004 | 6602XM | Wijchen | 1975 | 137 | Blauwe Hof | 7004
Blauwe Hof 7006 | 6602XM | Wijchen | 1975 | 137 | Blauwe Hof | 7006
Blauwe Hof 7008 | 6602XM | Wijchen | 1975 | 134 | Blauwe Hof | 7008
Blauwe Hof 7008A | 6602XM | Wijchen | 1974 | 8 | Blauwe Hof | 7008 | A
Blauwe Hof 7010 | 6602XM | Wijchen | 1975 | 141 | Blauwe Hof | 7010
Blauwe Hof 7012 | 6602XM | Wijchen | 1975 | 159 | Blauwe Hof | 7012
Blauwe Hof 7014 | 6602XM | Wijchen | 1975 | 141 | Blauwe Hof | 7014
Blauwe Hof 7016 | 6602XM | Wijchen | 1975 | 141 | Blauwe Hof | 7016
Blauwe Hof 7101 | 6602XN | Wijchen | 1975 | 164 | Blauwe Hof | 7101
Blauwe Hof 7103 | 6602XN | Wijchen | 1975 | 138 | Blauwe Hof | 7103
Blauwe Hof 7105 | 6602XN | Wijchen | 1975 | 139 | Blauwe Hof | 7105
Blauwe Hof 7107 | 6602XN | Wijchen | 1975 | 136 | Blauwe Hof | 7107
Blauwe Hof 7109 | 6602XN | Wijchen | 1975 | 138 | Blauwe Hof | 7109
Blauwe Hof 7111 | 6602XN | Wijchen | 1975 | 134 | Blauwe Hof | 7111
Blauwe Hof 7113 | 6602XN | Wijchen | 1975 | 141 | Blauwe Hof | 7113
Blauwe Hof 7115 | 6602XN | Wijchen | 1975 | 134 | Blauwe Hof | 7115
Blauwe Hof 7117 | 6602XN | Wijchen | 1975 | 141 | Blauwe Hof | 7117
Blauwe Hof 7119 | 6602XN | Wijchen | 1975 | 148 | Blauwe Hof | 7119
Blauwe Hof 7121 | 6602XN | Wijchen | 1975 | 139 | Blauwe Hof | 7121
Blauwe Hof 7123 | 6602XN | Wijchen | 1975 | 139 | Blauwe Hof | 7123
Blauwe Hof 7202 | 6602XP | Wijchen | 1974 | 17 | Blauwe Hof | 7202
Blauwe Hof 7202 | 6602XP | Wijchen | 1974 | 17 | Blauwe Hof | 7202
Blauwe Hof 7202 | 6602XP | Wijchen | 1974 | 17 | Blauwe Hof | 7202
Blauwe Hof 7202 | 6602XP | Wijchen | 1974 | 17 | Blauwe Hof | 7202
Blauwe Hof 7202 | 6602XP | Wijchen | 1975 | 159 | Blauwe Hof | 7202
Blauwe Hof 7204 | 6602XP | Wijchen | 1975 | 124 | Blauwe Hof | 7204
Blauwe Hof 7206 | 6602XP | Wijchen | 1975 | 125 | Blauwe Hof | 7206
Blauwe Hof 7208 | 6602XP | Wijchen | 1975 | 135 | Blauwe Hof | 7208
Blauwe Hof 7210 | 6602XP | Wijchen | 1975 | 131 | Blauwe Hof | 7210
Blauwe Hof 7212 | 6602XP | Wijchen | 1975 | 161 | Blauwe Hof | 7212
Blauwe Hof 7214 | 6602XP | Wijchen | 1975 | 128 | Blauwe Hof | 7214
Blauwe Hof 7216 | 6602XP | Wijchen | 1975 | 136 | Blauwe Hof | 7216
Blauwe Hof 7218 | 6602XP | Wijchen | 1975 | 134 | Blauwe Hof | 7218
Blauwe Hof 7220 | 6602XP | Wijchen | 1975 | 134 | Blauwe Hof | 7220
Blauwe Hof 7222 | 6602XP | Wijchen | 1975 | 134 | Blauwe Hof | 7222
Blauwe Hof 7224 | 6602XP | Wijchen | 1975 | 125 | Blauwe Hof | 7224
Blauwe Hof 7226 | 6602XP | Wijchen | 1975 | 125 | Blauwe Hof | 7226
Blauwe Hof 7228 | 6602XP | Wijchen | 1975 | 190 | Blauwe Hof | 7228
Blauwe Hof 7301 | 6602XR | Wijchen | 1975 | 131 | Blauwe Hof | 7301
Blauwe Hof 7302 | 6602XS | Wijchen | 1975 | 123 | Blauwe Hof | 7302
Blauwe Hof 7303 | 6602XR | Wijchen | 1975 | 104 | Blauwe Hof | 7303
Blauwe Hof 7304 | 6602XS | Wijchen | 1975 | 128 | Blauwe Hof | 7304
Blauwe Hof 7305 | 6602XR | Wijchen | 1975 | 104 | Blauwe Hof | 7305
Blauwe Hof 7306 | 6602XS | Wijchen | 1975 | 120 | Blauwe Hof | 7306
Blauwe Hof 7307 | 6602XR | Wijchen | 1975 | 102 | Blauwe Hof | 7307
Blauwe Hof 7308 | 6602XS | Wijchen | 1975 | 128 | Blauwe Hof | 7308
Blauwe Hof 7309 | 6602XR | Wijchen | 1975 | 144 | Blauwe Hof | 7309
Blauwe Hof 7310 | 6602XS | Wijchen | 1975 | 159 | Blauwe Hof | 7310
Blauwe Hof 7311 | 6602XR | Wijchen | 1975 | 128 | Blauwe Hof | 7311
Blauwe Hof 7312 | 6602XS | Wijchen | 1975 | 148 | Blauwe Hof | 7312
Blauwe Hof 7313 | 6602XR | Wijchen | 1975 | 132 | Blauwe Hof | 7313
Blauwe Hof 7314 | 6602XS | Wijchen | 1975 | 134 | Blauwe Hof | 7314
Blauwe Hof 7315 | 6602XR | Wijchen | 1975 | 133 | Blauwe Hof | 7315
Blauwe Hof 7316 | 6602XS | Wijchen | 1975 | 134 | Blauwe Hof | 7316
Blauwe Hof 7317 | 6602XR | Wijchen | 1975 | 133 | Blauwe Hof | 7317
Blauwe Hof 7318 | 6602XS | Wijchen | 1975 | 145 | Blauwe Hof | 7318
Blauwe Hof 7319 | 6602XR | Wijchen | 1975 | 128 | Blauwe Hof | 7319
Blauwe Hof 7321 | 6602XR | Wijchen | 1975 | 137 | Blauwe Hof | 7321
Blauwe Hof 7323 | 6602XR | Wijchen | 1975 | 128 | Blauwe Hof | 7323
Blauwe Hof 7325 | 6602XR | Wijchen | 1975 | 138 | Blauwe Hof | 7325
Blauwe Hof 7401 | 6602XT | Wijchen | 1975 | 120 | Blauwe Hof | 7401
Blauwe Hof 7402 | 6602XV | Wijchen | 1975 | 140 | Blauwe Hof | 7402
Blauwe Hof 7403 | 6602XT | Wijchen | 1975 | 136 | Blauwe Hof | 7403
Blauwe Hof 7404 | 6602XV | Wijchen | 1975 | 134 | Blauwe Hof | 7404
Blauwe Hof 7405 | 6602XT | Wijchen | 1975 | 124 | Blauwe Hof | 7405
Blauwe Hof 7406 | 6602XV | Wijchen | 1975 | 128 | Blauwe Hof | 7406
Blauwe Hof 7407 | 6602XT | Wijchen | 1975 | 120 | Blauwe Hof | 7407
Blauwe Hof 7408 | 6602XV | Wijchen | 1975 | 133 | Blauwe Hof | 7408
Blauwe Hof 7409 | 6602XT | Wijchen | 1975 | 155 | Blauwe Hof | 7409
Blauwe Hof 7410 | 6602XV | Wijchen | 1975 | 131 | Blauwe Hof | 7410
Blauwe Hof 7411 | 6602XT | Wijchen | 1975 | 120 | Blauwe Hof | 7411
Blauwe Hof 7412 | 6602XV | Wijchen | 1975 | 141 | Blauwe Hof | 7412
Blauwe Hof 7413 | 6602XT | Wijchen | 1975 | 126 | Blauwe Hof | 7413
Blauwe Hof 7414 | 6602XV | Wijchen | 1975 | 140 | Blauwe Hof | 7414
Blauwe Hof 7415 | 6602XT | Wijchen | 1975 | 125 | Blauwe Hof | 7415
Blauwe Hof 7416 | 6602XV | Wijchen | 1975 | 140 | Blauwe Hof | 7416
Blauwe Hof 7418 | 6602XV | Wijchen | 1975 | 172 | Blauwe Hof | 7418
Blauwe Hof 7501 | 6602XW | Wijchen | 1975 | 176 | Blauwe Hof | 7501
Blauwe Hof 7502 | 6602XV | Wijchen | 1975 | 189 | Blauwe Hof | 7502
Blauwe Hof 7503 | 6602XW | Wijchen | 1978 | 163 | Blauwe Hof | 7503
Blauwe Hof 7504 | 6602XW | Wijchen | 1976 | 153 | Blauwe Hof | 7504
Blauwe Hof 7505 | 6602XW | Wijchen | 1976 | 251 | Blauwe Hof | 7505
Blauwe Hof 7506 | 6602XW | Wijchen | 1976 | 283 | Blauwe Hof | 7506
Blauwe Hof 7507 | 6602XW | Wijchen | 1975 | 229 | Blauwe Hof | 7507
Blauwe Hof 7508 | 6602XW | Wijchen | 1978 | 224 | Blauwe Hof | 7508
Blauwe Hof 7602 | 6602XX | Wijchen | 1973 | 157 | Blauwe Hof | 7602
Blauwe Hof 7604 | 6602XX | Wijchen | 1973 | 171 | Blauwe Hof | 7604
Blauwe Hof 7606 | 6602XX | Wijchen | 1973 | 249 | Blauwe Hof | 7606
Blauwe Hof 7608 | 6602XX | Wijchen | 1973 | 304 | Blauwe Hof | 7608
Blauwe Hof 7701 | 6602XZ | Wijchen | 1974 | 189 | Blauwe Hof | 7701
Blauwe Hof 7703 | 6602XZ | Wijchen | 1977 | 167 | Blauwe Hof | 7703
Blauwe Hof 7705 | 6602XZ | Wijchen | 1975 | 143 | Blauwe Hof | 7705
Blauwe Hof 7707 | 6602XZ | Wijchen | 1975 | 204 | Blauwe Hof | 7707
Blauwe Hof 7709 | 6602XZ | Wijchen | 1975 | 191 | Blauwe Hof | 7709
Blauwe Hof 7711 | 6602XZ | Wijchen | 1977 | 217 | Blauwe Hof | 7711
Bloemlustweg 1 | 6616AT | Hernen | 1965 | 116 | Bloemlustweg | 1
Bloemlustweg 10 | 6616AT | Hernen | 1968 | 110 | Bloemlustweg | 10
Bloemlustweg 11 | 6616AT | Hernen | 1968 | 143 | Bloemlustweg | 11
Bloemlustweg 12 | 6616AT | Hernen | 1968 | 114 | Bloemlustweg | 12
Bloemlustweg 14 | 6616AT | Hernen | 1968 | 112 | Bloemlustweg | 14
Bloemlustweg 16 | 6616AT | Hernen | 1968 | 112 | Bloemlustweg | 16
Bloemlustweg 2 | 6616AT | Hernen | 1968 | 158 | Bloemlustweg | 2
Bloemlustweg 3 | 6616AT | Hernen | 1970 | 126 | Bloemlustweg | 3
Bloemlustweg 4 | 6616AT | Hernen | 1968 | 120 | Bloemlustweg | 4
Bloemlustweg 5 | 6616AT | Hernen | 1967 | 140 | Bloemlustweg | 5
Bloemlustweg 6 | 6616AT | Hernen | 1968 | 124 | Bloemlustweg | 6
Bloemlustweg 7 | 6616AT | Hernen | 1968 | 167 | Bloemlustweg | 7
Bloemlustweg 8 | 6616AT | Hernen | 1968 | 128 | Bloemlustweg | 8
Bloemlustweg 9 | 6616AT | Hernen | 1968 | 111 | Bloemlustweg | 9
Boekweitstraat 1 | 6617BW | Bergharen | 1976 | 97 | Boekweitstraat | 1
Boekweitstraat 10 | 6617BW | Bergharen | 1973 | 125 | Boekweitstraat | 10
Boekweitstraat 12 | 6617BW | Bergharen | 1973 | 142 | Boekweitstraat | 12
Boekweitstraat 14 | 6617BW | Bergharen | 1978 | 146 | Boekweitstraat | 14
Boekweitstraat 16 | 6617BW | Bergharen | 1978 | 146 | Boekweitstraat | 16
Boekweitstraat 2 | 6617BW | Bergharen | 1974 | 171 | Boekweitstraat | 2
Boekweitstraat 3 | 6617BW | Bergharen | 1976 | 97 | Boekweitstraat | 3
Boekweitstraat 4 | 6617BW | Bergharen | 1974 | 124 | Boekweitstraat | 4
Boekweitstraat 5 | 6617BW | Bergharen | 1976 | 109 | Boekweitstraat | 5
Boekweitstraat 6 | 6617BW | Bergharen | 1973 | 143 | Boekweitstraat | 6
Boekweitstraat 7 | 6617BW | Bergharen | 1976 | 97 | Boekweitstraat | 7
Boekweitstraat 8 | 6617BW | Bergharen | 1973 | 123 | Boekweitstraat | 8
Boomsestraat 10 | 6613AH | Balgoij | 1970 | 158 | Boomsestraat | 10
Boomsestraat 10A | 6613AH | Balgoij | 1970 | 28 | Boomsestraat | 10 | A
Boomsestraat 11 | 6613AG | Balgoij | 1970 | 160 | Boomsestraat | 11
Boomsestraat 11A | 6613AG | Balgoij | 2014 | 229 | Boomsestraat | 11 | A
Boomsestraat 12 | 6613AH | Balgoij | 1970 | 152 | Boomsestraat | 12
Boomsestraat 13 | 6613AG | Balgoij | 1840 | 365 | Boomsestraat | 13
Boomsestraat 14 | 6613AH | Balgoij | 1970 | 182 | Boomsestraat | 14
Boomsestraat 15 | 6613AG | Balgoij | 1870 | 149 | Boomsestraat | 15
Boomsestraat 16 | 6613AH | Balgoij | 1970 | 104 | Boomsestraat | 16
Boomsestraat 17 | 6613AG | Balgoij | 1870 | 213 | Boomsestraat | 17
Boomsestraat 18 | 6613AH | Balgoij | 1970 | 184 | Boomsestraat | 18
Boomsestraat 2 | 6613AH | Balgoij | 1914 | 730 | Boomsestraat | 2
Boomsestraat 20 | 6613AH | Balgoij | 1964 | 176 | Boomsestraat | 20
Boomsestraat 22 | 6613AH | Balgoij | 1981 | 188 | Boomsestraat | 22
Boomsestraat 24 | 6613AH | Balgoij | 1900 | 185 | Boomsestraat | 24
Boomsestraat 26 | 6613AH | Balgoij | 1970 | 171 | Boomsestraat | 26
Boomsestraat 28 | 6613AH | Balgoij | 2011 | 174 | Boomsestraat | 28
Boomsestraat 2A | 6613AH | Balgoij | 1914 | 478 | Boomsestraat | 2 | A
Boomsestraat 2B | 6613AH | Balgoij | 1977 | 1008 | Boomsestraat | 2 | B
Boomsestraat 30 | 6613AH | Balgoij | 1880 | 214 | Boomsestraat | 30
Boomsestraat 32 | 6613AH | Balgoij | 1996 | 331 | Boomsestraat | 32
Boomsestraat 34 | 6613AH | Balgoij | 1900 | 249 | Boomsestraat | 34
Boomsestraat 34A | 6613AH | Balgoij | 1900 | 175 | Boomsestraat | 34 | A
Boomsestraat 34B | 6613AH | Balgoij | 2010 | 67 | Boomsestraat | 34 | B
Boomsestraat 36 | 6613AH | Balgoij | 1981 | 314 | Boomsestraat | 36
Boomsestraat 38 | 6613AH | Balgoij | 1928 | 828 | Boomsestraat | 38
Boomsestraat 38B | 6613AH | Balgoij | 1962 | 15 | Boomsestraat | 38 | B
Boomsestraat 4 | 6613AH | Balgoij | 1964 | 590 | Boomsestraat | 4
Boomsestraat 40 | 6613AH | Balgoij | 1960 | 195 | Boomsestraat | 40
Boomsestraat 42 | 6613AH | Balgoij | 1960 | 252 | Boomsestraat | 42
Boomsestraat 6 | 6613AH | Balgoij | 1968 | 178 | Boomsestraat | 6
Boomsestraat 8 | 6613AH | Balgoij | 1913 | 468 | Boomsestraat | 8
Boomsestraat 9 | 6613AG | Balgoij | 1961 | 234 | Boomsestraat | 9
Boskant 100 | 6603LC | Wijchen | 1934 | 219 | Boskant | 100
Boskant 104 | 6603LC | Wijchen | 1974 | 316 | Boskant | 104
Boskant 106 | 6603LC | Wijchen | 1966 | 253 | Boskant | 106
Boskant 106A | 6603LC | Wijchen | 1966 | 160 | Boskant | 106 | A
Boskant 113 | 6603LC | Wijchen | 1947 | 382 | Boskant | 113
Boskant 113A | 6603LC | Wijchen | 1930 | 132 | Boskant | 113 | A
Boskant 116 | 6603LC | Wijchen | 1915 | 430 | Boskant | 116
Boskant 116A | 6603LC | Wijchen | 2016 | 126 | Boskant | 116 | A
Boskant 117 | 6603LC | Wijchen | 2017 | 337 | Boskant | 117
Boskant 120 | 6603LC | Wijchen | 1999 | 84 | Boskant | 120
Boskant 122 | 6603LC | Wijchen | 2017 | 211 | Boskant | 122
Boskant 123 | 6603LC | Wijchen | 1990 | 139 | Boskant | 123
Boskant 126A | 6603LC | Wijchen | 2011 | 236 | Boskant | 126 | A
Boskant 126B | 6603LC | Wijchen | 2011 | 156 | Boskant | 126 | B
Boskant 126C | 6603LC | Wijchen | 2011 | 18 | Boskant | 126 | C
Boskant 127 | 6603LC | Wijchen | 1936 | 182 | Boskant | 127
Boskant 128 | 6603LC | Wijchen | 1750 | 416 | Boskant | 128
Boskant 129 | 6603LC | Wijchen | 1972 | 286 | Boskant | 129
Boskant 130 | 6603LC | Wijchen | 2018 | 232 | Boskant | 130
Boskant 130A | 6603LC | Wijchen | 2018 | 40 | Boskant | 130 | A
Boskant 132 | 6603LC | Wijchen | 2013 | 489 | Boskant | 132
Boskant 2 | 6603LC | Wijchen | 1937 | 210 | Boskant | 2
Boskant 81 | 6603LC | Wijchen | 1956 | 113 | Boskant | 81
Boskant 83 | 6603LC | Wijchen | 1956 | 128 | Boskant | 83
Boskant 90 | 6603LC | Wijchen | 1972 | 366 | Boskant | 90
Boskantse Broekstraat 2 | 6603LD | Wijchen | 1976 | 138 | Boskantse Broekstraat | 2
Boskantse Broekstraat 3 | 6603LD | Wijchen | 2004 | 202 | Boskantse Broekstraat | 3
Boskantse Broekstraat 32 | 6603LD | Wijchen | 1850 | 548 | Boskantse Broekstraat | 32
Boskantse Broekstraat 32A | 6603LD | Wijchen | 2003 | 279 | Boskantse Broekstraat | 32 | A
Boskantse Broekstraat 42 | 6603LD | Wijchen | 1924 | 245 | Boskantse Broekstraat | 42
Boskantse Broekstraat 43 | 6603LD | Wijchen | 1970 | 277 | Boskantse Broekstraat | 43
Boskantse Broekstraat 46 | 6603LD | Wijchen | 1840 | 279 | Boskantse Broekstraat | 46
Boskantse Broekstraat 50 | 6603LD | Wijchen | 2012 | 298 | Boskantse Broekstraat | 50
Boskantse Broekstraat 55 | 6603LD | Wijchen | 2015 | 275 | Boskantse Broekstraat | 55
Boskantse Broekstraat 57 | 6603LD | Wijchen | 1980 | 133 | Boskantse Broekstraat | 57
Boskantse Broekstraat 59 | 6603LD | Wijchen | 1929 | 196 | Boskantse Broekstraat | 59
Boskantse Broekstraat 7 | 6603LD | Wijchen | 2017 | 222 | Boskantse Broekstraat | 7
Bospad 5 | 6603AR | Wijchen | 2011 | 768 | Bospad | 5
Bospad 6 | 6603AR | Wijchen | 1908 | 197 | Bospad | 6
Bosweg 2 | 6617BJ | Bergharen | 1974 | 112 | Bosweg | 2
Boterbloemstraat 1 | 6602CA | Wijchen | 1962 | 115 | Boterbloemstraat | 1
Boterbloemstraat 10 | 6602CB | Wijchen | 1970 | 207 | Boterbloemstraat | 10
Boterbloemstraat 11 | 6602CA | Wijchen | 1973 | 165 | Boterbloemstraat | 11
Boterbloemstraat 13 | 6602CA | Wijchen | 1973 | 157 | Boterbloemstraat | 13
Boterbloemstraat 15 | 6602CA | Wijchen | 1973 | 185 | Boterbloemstraat | 15
Boterbloemstraat 17 | 6602CA | Wijchen | 1973 | 183 | Boterbloemstraat | 17
Boterbloemstraat 19 | 6602CA | Wijchen | 1973 | 172 | Boterbloemstraat | 19
Boterbloemstraat 2 | 6602CB | Wijchen | 1976 | 340 | Boterbloemstraat | 2
Boterbloemstraat 3 | 6602CA | Wijchen | 1965 | 136 | Boterbloemstraat | 3
Boterbloemstraat 4 | 6602CB | Wijchen | 1970 | 209 | Boterbloemstraat | 4
Boterbloemstraat 5 | 6602CA | Wijchen | 1967 | 151 | Boterbloemstraat | 5
Boterbloemstraat 6 | 6602CB | Wijchen | 1970 | 209 | Boterbloemstraat | 6
Boterbloemstraat 7 | 6602CA | Wijchen | 1967 | 139 | Boterbloemstraat | 7
Boterbloemstraat 8 | 6602CB | Wijchen | 1970 | 248 | Boterbloemstraat | 8
Boterbloemstraat 9 | 6602CA | Wijchen | 1973 | 155 | Boterbloemstraat | 9
Bredehof 1 | 6634AX | Batenburg | 1997 | 155 | Bredehof | 1
Bredehof 13 | 6634AX | Batenburg | 2002 | 184 | Bredehof | 13
Bredehof 15 | 6634AX | Batenburg | 2002 | 192 | Bredehof | 15
Bredehof 17 | 6634AX | Batenburg | 2005 | 173 | Bredehof | 17
Bredehof 19 | 6634AX | Batenburg | 2005 | 174 | Bredehof | 19
Bredehof 2 | 6634AZ | Batenburg | 1997 | 283 | Bredehof | 2
Bredehof 21 | 6634AX | Batenburg | 2005 | 172 | Bredehof | 21
Bredehof 23 | 6634AX | Batenburg | 2005 | 172 | Bredehof | 23
Bredehof 29 | 6634AX | Batenburg | 1999 | 156 | Bredehof | 29
Bredehof 2A | 6634AZ | Batenburg | 2020 | 30 | Bredehof | 2 | A
Bredehof 3 | 6634AX | Batenburg | 1997 | 159 | Bredehof | 3
Bredehof 31 | 6634AX | Batenburg | 2000 | 169 | Bredehof | 31
Bredehof 35 | 6634AX | Batenburg | 1997 | 153 | Bredehof | 35
Bredehof 37 | 6634AX | Batenburg | 1997 | 202 | Bredehof | 37
Bredehof 4 | 6634AZ | Batenburg | 1998 | 221 | Bredehof | 4
Bredehof 5 | 6634AX | Batenburg | 2000 | 175 | Bredehof | 5
Bredehof 6 | 6634AZ | Batenburg | 1999 | 168 | Bredehof | 6
Bredehof 7 | 6634AX | Batenburg | 2000 | 172 | Bredehof | 7
Bredehof 8 | 6634AZ | Batenburg | 1997 | 203 | Bredehof | 8
Bredehof 9 | 6634AX | Batenburg | 2002 | 216 | Bredehof | 9
Bredeweg 1 | 6617AR | Bergharen | 1910 | 149 | Bredeweg | 1
Bredeweg 10 | 6617AR | Bergharen | 1860 | 202 | Bredeweg | 10
Bredeweg 12 | 6617AR | Bergharen | 1850 | 151 | Bredeweg | 12
Bredeweg 14 | 6617AR | Bergharen | 1960 | 181 | Bredeweg | 14
Bredeweg 16 | 6617AR | Bergharen | 1920 | 176 | Bredeweg | 16
Bredeweg 18 | 6617AR | Bergharen | 1960 | 89 | Bredeweg | 18
Bredeweg 2 | 6617AR | Bergharen | 1900 | 91 | Bredeweg | 2
Bredeweg 20 | 6617AR | Bergharen | 1900 | 160 | Bredeweg | 20
Bredeweg 3 | 6617AR | Bergharen | 1910 | 224 | Bredeweg | 3
Bredeweg 4 | 6617AR | Bergharen | 1870 | 124 | Bredeweg | 4
Bredeweg 6 | 6617AR | Bergharen | 1800 | 132 | Bredeweg | 6
Breekwagen 1 | 6617KC | Bergharen | 1976 | 189 | Breekwagen | 1
Breekwagen 12 | 6617KC | Bergharen | 1988 | 248 | Breekwagen | 12
Breekwagen 15 | 6617KC | Bergharen | 1937 | 472 | Breekwagen | 15
Breekwagen 18 | 6617KC | Bergharen | 1930 | 139 | Breekwagen | 18
Breekwagen 2 | 6617KC | Bergharen | 1976 | 256 | Breekwagen | 2
Breekwagen 5 | 6617KC | Bergharen | 1990 | 217 | Breekwagen | 5
Breekwagen 6 | 6617KC | Bergharen | 1974 | 5151 | Breekwagen | 6
Breekwagen 7 | 6617KC | Bergharen | 1963 | 617 | Breekwagen | 7
Breekwagen 9 | 6617KC | Bergharen | 1926 | 308 | Breekwagen | 9
Brink 10 | 6603JR | Wijchen | 2010 | 101 | Brink | 10
Brink 11 | 6603JR | Wijchen | 2012 | 140 | Brink | 11
Brink 12 | 6603JR | Wijchen | 2010 | 121 | Brink | 12
Brink 13 | 6603JR | Wijchen | 2012 | 174 | Brink | 13
Brink 14 | 6603JR | Wijchen | 2010 | 157 | Brink | 14
Brink 15 | 6603JR | Wijchen | 2012 | 112 | Brink | 15
Brink 16 | 6603JR | Wijchen | 2010 | 145 | Brink | 16
Brink 17 | 6603JR | Wijchen | 2012 | 105 | Brink | 17
Brink 18 | 6603JR | Wijchen | 2010 | 204 | Brink | 18
Brink 19 | 6603JR | Wijchen | 2012 | 105 | Brink | 19
Brink 20 | 6603JR | Wijchen | 2010 | 148 | Brink | 20
Brink 21 | 6603JR | Wijchen | 2012 | 124 | Brink | 21
Brink 22 | 6603JR | Wijchen | 2010 | 143 | Brink | 22
Brink 24 | 6603JR | Wijchen | 2010 | 134 | Brink | 24
Brink 26 | 6603JR | Wijchen | 2010 | 136 | Brink | 26
Brink 27 | 6603JR | Wijchen | 2011 | 1934 | Brink | 27
Brink 28 | 6603JR | Wijchen | 2010 | 114 | Brink | 28
Brink 3 | 6603JR | Wijchen | 2014 | 127 | Brink | 3
Brink 30 | 6603JR | Wijchen | 2010 | 114 | Brink | 30
Brink 32 | 6603JR | Wijchen | 2010 | 139 | Brink | 32
Brink 4 | 6603JR | Wijchen | 2010 | 121 | Brink | 4
Brink 5 | 6603JR | Wijchen | 2014 | 122 | Brink | 5
Brink 6 | 6603JR | Wijchen | 2010 | 101 | Brink | 6
Brink 7 | 6603JR | Wijchen | 2014 | 120 | Brink | 7
Brink 8 | 6603JR | Wijchen | 2010 | 101 | Brink | 8
Brink 9 | 6603JR | Wijchen | 2014 | 127 | Brink | 9
Broekstraat 1 | 6616AB | Hernen | 1830 | 443 | Broekstraat | 1
Broekstraat 10 | 6616AC | Hernen | 1959 | 115 | Broekstraat | 10
Broekstraat 10A | 6616AC | Hernen | 1959 | 110 | Broekstraat | 10 | A
Broekstraat 11 | 6616AB | Hernen | 1960 | 111 | Broekstraat | 11
Broekstraat 12 | 6616AC | Hernen | 1966 | 141 | Broekstraat | 12
Broekstraat 13 | 6616AB | Hernen | 1955 | 109 | Broekstraat | 13
Broekstraat 14 | 6616AC | Hernen | 1966 | 175 | Broekstraat | 14
Broekstraat 15 | 6616AB | Hernen | 1955 | 110 | Broekstraat | 15
Broekstraat 16 | 6616AC | Hernen | 1965 | 133 | Broekstraat | 16
Broekstraat 17 | 6616AB | Hernen | 1955 | 92 | Broekstraat | 17
Broekstraat 18 | 6616AC | Hernen | 1966 | 201 | Broekstraat | 18
Broekstraat 19 | 6616AB | Hernen | 1955 | 114 | Broekstraat | 19
Broekstraat 2 | 6616AC | Hernen | 1860 | 348 | Broekstraat | 2
Broekstraat 20 | 6616AC | Hernen | 1937 | 149 | Broekstraat | 20
Broekstraat 20A | 6616AC | Hernen | 2017 | 196 | Broekstraat | 20 | A
Broekstraat 21 | 6616AB | Hernen | 1963 | 119 | Broekstraat | 21
Broekstraat 22 | 6616AC | Hernen | 1973 | 269 | Broekstraat | 22
Broekstraat 23 | 6616AB | Hernen | 1955 | 171 | Broekstraat | 23
Broekstraat 25 | 6616AB | Hernen | 1966 | 124 | Broekstraat | 25
Broekstraat 26 | 6616AC | Hernen | 1970 | 227 | Broekstraat | 26
Broekstraat 27 | 6616AB | Hernen | 1964 | 99 | Broekstraat | 27
Broekstraat 28 | 6616AC | Hernen | 1960 | 330 | Broekstraat | 28
Broekstraat 29 | 6616AB | Hernen | 1963 | 139 | Broekstraat | 29
Broekstraat 3 | 6616AB | Hernen | 1975 | 171 | Broekstraat | 3
Broekstraat 30 | 6616AC | Hernen | 1900 | 151 | Broekstraat | 30
Broekstraat 30A | 6616AC | Hernen | 1900 | 155 | Broekstraat | 30 | A
Broekstraat 31 | 6616AB | Hernen | 1960 | 115 | Broekstraat | 31
Broekstraat 32 | 6616AC | Hernen | 1965 | 143 | Broekstraat | 32
Broekstraat 33 | 6616AB | Hernen | 1933 | 360 | Broekstraat | 33
Broekstraat 35 | 6616AB | Hernen | 1964 | 501 | Broekstraat | 35
Broekstraat 37 | 6616AB | Hernen | 1900 | 626 | Broekstraat | 37
Broekstraat 37A | 6616AB | Hernen | 1979 | 176 | Broekstraat | 37 | A
Broekstraat 39 | 6615AD | Leur | 1967 | 127 | Broekstraat | 39
Broekstraat 3A | 6616AB | Hernen | 1999 | 385 | Broekstraat | 3 | A
Broekstraat 41 | 6615AD | Leur | 1790 | 435 | Broekstraat | 41
Broekstraat 5 | 6616AB | Hernen | 1915 | 180 | Broekstraat | 5
Broekstraat 6 | 6616AC | Hernen | 1962 | 98 | Broekstraat | 6
Broekstraat 7 | 6616AB | Hernen | 1963 | 191 | Broekstraat | 7
Broekstraat 8 | 6616AC | Hernen | 1961 | 135 | Broekstraat | 8
Broekstraat 8A | 6616AC | Hernen | 1970 | 146 | Broekstraat | 8 | A
Broekstraat 8B | 6616AC | Hernen | 1968 | 99 | Broekstraat | 8 | B
Broekstraat 9 | 6616AB | Hernen | 1994 | 192 | Broekstraat | 9
Bronckhorstlaan 10 | 6602BG | Wijchen | 1979 | 349 | Bronckhorstlaan | 10
Bronckhorstlaan 11 | 6602BG | Wijchen | 1799 | 98 | Bronckhorstlaan | 11
Bronckhorstlaan 12 | 6602BG | Wijchen | 1979 | 196 | Bronckhorstlaan | 12
Bronckhorstlaan 14 | 6602BG | Wijchen | 1997 | 272 | Bronckhorstlaan | 14
Bronckhorstlaan 15 | 6602BG | Wijchen | 1910 | 197 | Bronckhorstlaan | 15
Bronckhorstlaan 2 | 6602BG | Wijchen | 1979 | 616 | Bronckhorstlaan | 2
Bronckhorstlaan 3 | 6602BG | Wijchen | 1947 | 115 | Bronckhorstlaan | 3
Bronckhorstlaan 5 | 6602BG | Wijchen | 2006 | 2989 | Bronckhorstlaan | 5
Bronckhorstlaan 6 | 6602BG | Wijchen | 1980 | 209 | Bronckhorstlaan | 6
Bronckhorstlaan 8 | 6602BG | Wijchen | 1978 | 222 | Bronckhorstlaan | 8
Brouwer 11 | 6603JN | Wijchen | 2010 | 105 | Brouwer | 11
Brouwer 13 | 6603JN | Wijchen | 2010 | 112 | Brouwer | 13
Brouwer 3 | 6603JN | Wijchen | 2010 | 126 | Brouwer | 3
Brouwer 4 | 6603JN | Wijchen | 2010 | 216 | Brouwer | 4
Brouwer 5 | 6603JN | Wijchen | 2010 | 105 | Brouwer | 5
Brouwer 7 | 6603JN | Wijchen | 2010 | 105 | Brouwer | 7
Brouwer 9 | 6603JN | Wijchen | 2010 | 105 | Brouwer | 9
Buizerdstraat 101 | 6601AT | Wijchen | 2017 | 384 | Buizerdstraat | 101
Buizerdstraat 103 | 6601AT | Wijchen | 2017 | 146 | Buizerdstraat | 103
Buizerdstraat 105 |  | Wijchen | 2017 | 40 | Buizerdstraat | 105
Buizerdstraat 107 | 6601AT | Wijchen | 2017 | 55 | Buizerdstraat | 107
Buizerdstraat 109 | 6601AT | Wijchen | 2017 | 66 | Buizerdstraat | 109
Buizerdstraat 11 | 6601AT | Wijchen | 2012 | 72 | Buizerdstraat | 11
Buizerdstraat 111 | 6601AT | Wijchen | 2017 | 55 | Buizerdstraat | 111
Buizerdstraat 113 | 6601AT | Wijchen | 2017 | 55 | Buizerdstraat | 113
Buizerdstraat 115 | 6601AT | Wijchen | 2017 | 34 | Buizerdstraat | 115
Buizerdstraat 115A | 6601AT | Wijchen | 2017 | 64 | Buizerdstraat | 115 | A
Buizerdstraat 117 | 6601AT | Wijchen | 2017 | 54 | Buizerdstraat | 117
Buizerdstraat 119 | 6601AT | Wijchen | 2017 | 55 | Buizerdstraat | 119
Buizerdstraat 121 | 6601AT | Wijchen | 2017 | 55 | Buizerdstraat | 121
Buizerdstraat 123 | 6601AT | Wijchen | 2017 | 55 | Buizerdstraat | 123
Buizerdstraat 125 | 6601AT | Wijchen | 2017 | 66 | Buizerdstraat | 125
Buizerdstraat 127 | 6601AT | Wijchen | 2017 | 55 | Buizerdstraat | 127
Buizerdstraat 129 | 6601AT | Wijchen | 2017 | 55 | Buizerdstraat | 129
Buizerdstraat 13 | 6601AT | Wijchen | 2012 | 72 | Buizerdstraat | 13
Buizerdstraat 131 | 6601AT | Wijchen | 2017 | 34 | Buizerdstraat | 131
Buizerdstraat 131A | 6601AT | Wijchen | 2017 | 64 | Buizerdstraat | 131 | A
Buizerdstraat 133 | 6601AT | Wijchen | 2017 | 54 | Buizerdstraat | 133
Buizerdstraat 135 | 6601AT | Wijchen | 2017 | 55 | Buizerdstraat | 135
Buizerdstraat 137 | 6601AT | Wijchen | 2017 | 55 | Buizerdstraat | 137
Buizerdstraat 139 | 6601AT | Wijchen | 2017 | 59 | Buizerdstraat | 139
Buizerdstraat 141 | 6601AT | Wijchen | 2017 | 60 | Buizerdstraat | 141
Buizerdstraat 143 | 6601AT | Wijchen | 2017 | 40 | Buizerdstraat | 143
Buizerdstraat 145 | 6601AT | Wijchen | 2017 | 62 | Buizerdstraat | 145
Buizerdstraat 147 | 6601AT | Wijchen | 2017 | 60 | Buizerdstraat | 147
Buizerdstraat 149 | 6601AT | Wijchen | 2017 | 40 | Buizerdstraat | 149
Buizerdstraat 15 | 6601AT | Wijchen | 2012 | 73 | Buizerdstraat | 15
Buizerdstraat 17 | 6601AT | Wijchen | 2012 | 73 | Buizerdstraat | 17
Buizerdstraat 19 | 6601AT | Wijchen | 2012 | 85 | Buizerdstraat | 19
Buizerdstraat 20 | 6601AT | Wijchen | 1976 | 23 | Buizerdstraat | 20
Buizerdstraat 20 | 6601AT | Wijchen | 1976 | 24 | Buizerdstraat | 20
Buizerdstraat 20 | 6601AT | Wijchen | 1976 | 23 | Buizerdstraat | 20
Buizerdstraat 20 | 6601AT | Wijchen | 1976 | 22 | Buizerdstraat | 20
Buizerdstraat 20 | 6601AT | Wijchen | 1976 | 24 | Buizerdstraat | 20
Buizerdstraat 20 | 6601AT | Wijchen | 1976 | 24 | Buizerdstraat | 20
Buizerdstraat 20 | 6601AT | Wijchen | 1976 | 24 | Buizerdstraat | 20
Buizerdstraat 20 | 6601AT | Wijchen | 1976 | 23 | Buizerdstraat | 20
Buizerdstraat 21 | 6601AT | Wijchen | 2012 | 73 | Buizerdstraat | 21
Buizerdstraat 23 | 6601AT | Wijchen | 2012 | 73 | Buizerdstraat | 23
Buizerdstraat 235 | 6601AT | Wijchen | 1971 | 1256 | Buizerdstraat | 235
Buizerdstraat 239 | 6601AT | Wijchen | 1972 | 496 | Buizerdstraat | 239
Buizerdstraat 243 | 6601AT | Wijchen | 2006 | 54 | Buizerdstraat | 243
Buizerdstraat 245 | 6601AT | Wijchen | 2006 | 54 | Buizerdstraat | 245
Buizerdstraat 247 | 6601AT | Wijchen | 2006 | 161 | Buizerdstraat | 247
Buizerdstraat 25 | 6601AT | Wijchen | 2012 | 73 | Buizerdstraat | 25
Buizerdstraat 251 | 6601AT | Wijchen | 1996 | 335 | Buizerdstraat | 251
Buizerdstraat 27 | 6601AT | Wijchen | 2012 | 72 | Buizerdstraat | 27
Buizerdstraat 29 | 6601AT | Wijchen | 2012 | 72 | Buizerdstraat | 29
Buizerdstraat 3 | 6601AT | Wijchen | 2012 | 85 | Buizerdstraat | 3
Buizerdstraat 31 | 6601AT | Wijchen | 2012 | 73 | Buizerdstraat | 31
Buizerdstraat 33 | 6601AT | Wijchen | 2012 | 73 | Buizerdstraat | 33
Buizerdstraat 35 | 6601AT | Wijchen | 2012 | 73 | Buizerdstraat | 35
Buizerdstraat 37 | 6601AT | Wijchen | 2012 | 85 | Buizerdstraat | 37
Buizerdstraat 39 | 6601AT | Wijchen | 2012 | 73 | Buizerdstraat | 39
Buizerdstraat 41 | 6601AT | Wijchen | 2012 | 73 | Buizerdstraat | 41
Buizerdstraat 43 | 6601AT | Wijchen | 2012 | 73 | Buizerdstraat | 43
Buizerdstraat 45 | 6601AT | Wijchen | 2012 | 72 | Buizerdstraat | 45
Buizerdstraat 47 | 6601AT | Wijchen | 2012 | 72 | Buizerdstraat | 47
Buizerdstraat 49 | 6601AT | Wijchen | 2012 | 73 | Buizerdstraat | 49
Buizerdstraat 5 | 6601AT | Wijchen | 2012 | 73 | Buizerdstraat | 5
Buizerdstraat 51 | 6601AT | Wijchen | 2012 | 73 | Buizerdstraat | 51
Buizerdstraat 53 | 6601AT | Wijchen | 2012 | 73 | Buizerdstraat | 53
Buizerdstraat 55 | 6601AT | Wijchen | 2012 | 84 | Buizerdstraat | 55
Buizerdstraat 57 | 6601AT | Wijchen | 2012 | 73 | Buizerdstraat | 57
Buizerdstraat 59 | 6601AT | Wijchen | 2012 | 73 | Buizerdstraat | 59
Buizerdstraat 61 | 6601AT | Wijchen | 2012 | 73 | Buizerdstraat | 61
Buizerdstraat 63 | 6601AT | Wijchen | 2012 | 72 | Buizerdstraat | 63
Buizerdstraat 65 | 6601AT | Wijchen | 2012 | 72 | Buizerdstraat | 65
Buizerdstraat 67 | 6601AT | Wijchen | 2012 | 73 | Buizerdstraat | 67
Buizerdstraat 69 | 6601AT | Wijchen | 2012 | 73 | Buizerdstraat | 69
Buizerdstraat 7 | 6601AT | Wijchen | 2012 | 73 | Buizerdstraat | 7
Buizerdstraat 73 | 6601AT | Wijchen | 2012 | 73 | Buizerdstraat | 73
Buizerdstraat 75 | 6601AT | Wijchen | 2012 | 75 | Buizerdstraat | 75
Buizerdstraat 77 | 6601AT | Wijchen | 2012 | 74 | Buizerdstraat | 77
Buizerdstraat 79 | 6601AT | Wijchen | 2012 | 79 | Buizerdstraat | 79
Buizerdstraat 81 | 6601AT | Wijchen | 2012 | 75 | Buizerdstraat | 81
Buizerdstraat 83 | 6601AT | Wijchen | 2012 | 74 | Buizerdstraat | 83
Buizerdstraat 85 | 6601AT | Wijchen | 2012 | 79 | Buizerdstraat | 85
Buizerdstraat 87 | 6601AT | Wijchen | 2012 | 75 | Buizerdstraat | 87
Buizerdstraat 89 | 6601AT | Wijchen | 2012 | 74 | Buizerdstraat | 89
Buizerdstraat 9 | 6601AT | Wijchen | 2012 | 73 | Buizerdstraat | 9
Buizerdstraat 91 | 6601AT | Wijchen | 2012 | 79 | Buizerdstraat | 91
Buizerdstraat 93 | 6601AT | Wijchen | 2012 | 74 | Buizerdstraat | 93
Buizerdstraat 95 | 6601AT | Wijchen | 2012 | 75 | Buizerdstraat | 95
Buizerdstraat 97 |  | Wijchen | 2017 | 540 | Buizerdstraat | 97
Buizerdstraat 99 | 6601AT | Wijchen | 2017 | 286 | Buizerdstraat | 99
Bullekamp 12 | 6603KW | Wijchen | 1900 | 224 | Bullekamp | 12
Bullekamp 12A | 6603KW | Wijchen | 1940 | 118 | Bullekamp | 12 | A
Bullekamp 14 | 6603KW | Wijchen | 1900 | 187 | Bullekamp | 14
Bullekamp 16 | 6603KW | Wijchen | 1960 | 120 | Bullekamp | 16
Bullekamp 18 | 6603KW | Wijchen | 1900 | 185 | Bullekamp | 18
Bullekamp 2 | 6603KW | Wijchen | 1975 | 201 | Bullekamp | 2
Bullekamp 20 | 6603KW | Wijchen | 1972 | 272 | Bullekamp | 20
Bullekamp 4 | 6603KW | Wijchen | 2022 | 227 | Bullekamp | 4
Bullekamp 6 | 6603KW | Wijchen | 1954 | 5 | Bullekamp | 6
Bullekamp 8 | 6603KW | Wijchen | 1962 | 149 | Bullekamp | 8
Bullekamp 8A | 6603KW | Wijchen | 1986 | 69 | Bullekamp | 8 | A
Burchtstraat 1 | 6602AP | Wijchen | 1910 | 156 | Burchtstraat | 1
Burchtstraat 10 | 6602AR | Wijchen | 1964 | 9 | Burchtstraat | 10
Burchtstraat 11 | 6602AP | Wijchen | 1900 | 643 | Burchtstraat | 11
Burchtstraat 12 | 6602AR | Wijchen | 1964 | 349 | Burchtstraat | 12
Burchtstraat 13 | 6602AP | Wijchen | 1900 | 176 | Burchtstraat | 13
Burchtstraat 13A | 6602AP | Wijchen | 1900 | 67 | Burchtstraat | 13 | A
Burchtstraat 14 | 6602AR | Wijchen | 1970 | 298 | Burchtstraat | 14
Burchtstraat 15 | 6602AP | Wijchen | 1983 | 118 | Burchtstraat | 15
Burchtstraat 16 | 6602AR | Wijchen | 1970 | 245 | Burchtstraat | 16
Burchtstraat 17 | 6602AP | Wijchen | 1983 | 114 | Burchtstraat | 17
Burchtstraat 18 | 6602AR | Wijchen | 1963 | 247 | Burchtstraat | 18
Burchtstraat 18A | 6602AR | Wijchen | 1963 | 144 | Burchtstraat | 18 | A
Burchtstraat 19 | 6602AP | Wijchen | 1983 | 89 | Burchtstraat | 19
Burchtstraat 19A | 6602AP | Wijchen | 1983 | 65 | Burchtstraat | 19 | A
Burchtstraat 19B | 6602AP | Wijchen | 1983 | 74 | Burchtstraat | 19 | B
Burchtstraat 19C | 6602AP | Wijchen | 1983 | 69 | Burchtstraat | 19 | C
Burchtstraat 19D | 6602AP | Wijchen | 1983 | 69 | Burchtstraat | 19 | D
Burchtstraat 19E | 6602AP | Wijchen | 1983 | 69 | Burchtstraat | 19 | E
Burchtstraat 19F | 6602AP | Wijchen | 1983 | 69 | Burchtstraat | 19 | F
Burchtstraat 2 | 6602AR | Wijchen | 1992 | 126 | Burchtstraat | 2
Burchtstraat 21 | 6602AP | Wijchen | 1989 | 233 | Burchtstraat | 21
Burchtstraat 21 | 6602AP | Wijchen | 1989 | 67 | Burchtstraat | 21
Burchtstraat 22 | 6602AR | Wijchen | 1971 | 129 | Burchtstraat | 22
Burchtstraat 24 | 6602AR | Wijchen | 1971 | 62 | Burchtstraat | 24
Burchtstraat 26 | 6602AR | Wijchen | 1971 | 52 | Burchtstraat | 26
Burchtstraat 28 | 6602AR | Wijchen | 1971 | 62 | Burchtstraat | 28
Burchtstraat 3 | 6602AP | Wijchen | 1989 | 91 | Burchtstraat | 3
Burchtstraat 30 | 6602AR | Wijchen | 1971 | 52 | Burchtstraat | 30
Burchtstraat 32 | 6602AS | Wijchen | 1971 | 57 | Burchtstraat | 32
Burchtstraat 34 | 6602AS | Wijchen | 1971 | 57 | Burchtstraat | 34
Burchtstraat 36 | 6602AS | Wijchen | 1971 | 57 | Burchtstraat | 36
Burchtstraat 38 | 6602AS | Wijchen | 1971 | 52 | Burchtstraat | 38
Burchtstraat 38A | 6602AS | Wijchen | 1974 | 70 | Burchtstraat | 38 | A
Burchtstraat 3A | 6602AP | Wijchen | 1989 | 107 | Burchtstraat | 3 | A
Burchtstraat 3B | 6602AP | Wijchen | 1989 | 94 | Burchtstraat | 3 | B
Burchtstraat 3C | 6602AP | Wijchen | 1989 | 58 | Burchtstraat | 3 | C
Burchtstraat 4 | 6602AR | Wijchen | 1920 | 120 | Burchtstraat | 4
Burchtstraat 40 | 6602AS | Wijchen | 1971 | 57 | Burchtstraat | 40
Burchtstraat 42 | 6602AS | Wijchen | 1971 | 57 | Burchtstraat | 42
Burchtstraat 44 | 6602AS | Wijchen | 1971 | 57 | Burchtstraat | 44
Burchtstraat 46 | 6602AS | Wijchen | 1971 | 52 | Burchtstraat | 46
Burchtstraat 5 | 6602AP | Wijchen | 1930 | 75 | Burchtstraat | 5
Burchtstraat 50 | 6602AS | Wijchen | 1971 | 313 | Burchtstraat | 50
Burchtstraat 56 | 6602AS | Wijchen | 1974 | 127 | Burchtstraat | 56
Burchtstraat 5A | 6602AP | Wijchen | 1930 | 91 | Burchtstraat | 5 | A
Burchtstraat 5B | 6602AP | Wijchen | 1930 | 93 | Burchtstraat | 5 | B
Burchtstraat 6 | 6602AR | Wijchen | 1920 | 145 | Burchtstraat | 6
Burchtstraat 6A | 6602AR | Wijchen | 1920 | 101 | Burchtstraat | 6 | A
Burchtstraat 7 | 6602AP | Wijchen | 1998 | 439 | Burchtstraat | 7
Burchtstraat 7B | 6602AP | Wijchen | 1998 | 59 | Burchtstraat | 7 | B
Burchtstraat 7C | 6602AP | Wijchen | 1998 | 60 | Burchtstraat | 7 | C
Burchtstraat 7D | 6602AP | Wijchen | 1998 | 60 | Burchtstraat | 7 | D
Burchtstraat 7E | 6602AP | Wijchen | 1998 | 54 | Burchtstraat | 7 | E
Burchtstraat 7F | 6602AP | Wijchen | 1998 | 59 | Burchtstraat | 7 | F
Burchtstraat 7G | 6602AP | Wijchen | 1998 | 60 | Burchtstraat | 7 | G
Burchtstraat 7H | 6602AP | Wijchen | 1998 | 60 | Burchtstraat | 7 | H
Burchtstraat 7K | 6602AP | Wijchen | 1998 | 50 | Burchtstraat | 7 | K
Burchtstraat 7L | 6602AP | Wijchen | 1998 | 70 | Burchtstraat | 7 | L
Burchtstraat 7M | 6602AP | Wijchen | 1998 | 70 | Burchtstraat | 7 | M
Burchtstraat 8 | 6602AR | Wijchen | 1964 | 256 | Burchtstraat | 8
Burchtstraat 8A | 6602AR | Wijchen | 1964 | 117 | Burchtstraat | 8 | A
Burchtstraat 8B | 6602AR | Wijchen | 1964 | 119 | Burchtstraat | 8 | B
Burchtstraat 8C | 6602AR | Wijchen | 1964 | 138 | Burchtstraat | 8 | C
Burchtstraat 9 | 6602AP | Wijchen | 1900 | 966 | Burchtstraat | 9
Burchtstraat 9A | 6602AP | Wijchen | 1900 | 30 | Burchtstraat | 9 | A
Burchtstraat 9B | 6602AP | Wijchen | 1900 | 30 | Burchtstraat | 9 | B
Burchtstraat 9C | 6602AP | Wijchen | 1900 | 30 | Burchtstraat | 9 | C
Burchtstraat 9D | 6602AP | Wijchen | 1900 | 29 | Burchtstraat | 9 | D
Burchtstraat 9E | 6602AP | Wijchen | 1900 | 42 | Burchtstraat | 9 | E
Burchtstraat 9F | 6602AP | Wijchen | 1900 | 43 | Burchtstraat | 9 | F
Burchtstraat 9G | 6602AP | Wijchen | 1900 | 35 | Burchtstraat | 9 | G
Burchtstraat 9H | 6602AP | Wijchen | 1900 | 30 | Burchtstraat | 9 | H
Burchtstraat 9K | 6602AP | Wijchen | 1900 | 46 | Burchtstraat | 9 | K
Burchtstraat 9L | 6602AP | Wijchen | 1900 | 46 | Burchtstraat | 9 | L
Burchtstraat 9M | 6602AP | Wijchen | 1900 | 48 | Burchtstraat | 9 | M
Burchtstraat 9N | 6602AP | Wijchen | 1900 | 50 | Burchtstraat | 9 | N
Burchtstraat 9P | 6602AP | Wijchen | 1900 | 50 | Burchtstraat | 9 | P
Burgemeester Luskestraat 1 | 6617BT | Bergharen | 1971 | 152 | Burgemeester Luskestraat | 1
Burgemeester Luskestraat 10 | 6617BV | Bergharen | 1974 | 96 | Burgemeester Luskestraat | 10
Burgemeester Luskestraat 11 | 6617BT | Bergharen | 1972 | 89 | Burgemeester Luskestraat | 11
Burgemeester Luskestraat 12 | 6617BV | Bergharen | 1974 | 96 | Burgemeester Luskestraat | 12
Burgemeester Luskestraat 13 | 6617BT | Bergharen | 1965 | 167 | Burgemeester Luskestraat | 13
Burgemeester Luskestraat 14 | 6617BV | Bergharen | 1972 | 61 | Burgemeester Luskestraat | 14
Burgemeester Luskestraat 15 | 6617BT | Bergharen | 1970 | 222 | Burgemeester Luskestraat | 15
Burgemeester Luskestraat 16 | 6617BV | Bergharen | 1972 | 77 | Burgemeester Luskestraat | 16
Burgemeester Luskestraat 17 | 6617BT | Bergharen | 1968 | 209 | Burgemeester Luskestraat | 17
Burgemeester Luskestraat 18 | 6617BV | Bergharen | 1972 | 101 | Burgemeester Luskestraat | 18
Burgemeester Luskestraat 19 | 6617BT | Bergharen | 1971 | 179 | Burgemeester Luskestraat | 19
Burgemeester Luskestraat 2 | 6617BV | Bergharen | 1987 | 193 | Burgemeester Luskestraat | 2
Burgemeester Luskestraat 20 | 6617BV | Bergharen | 1972 | 79 | Burgemeester Luskestraat | 20
Burgemeester Luskestraat 22 | 6617BV | Bergharen | 1972 | 89 | Burgemeester Luskestraat | 22
Burgemeester Luskestraat 24 | 6617BV | Bergharen | 1972 | 89 | Burgemeester Luskestraat | 24
Burgemeester Luskestraat 26 | 6617BV | Bergharen | 1972 | 89 | Burgemeester Luskestraat | 26
Burgemeester Luskestraat 28 | 6617BV | Bergharen | 1972 | 89 | Burgemeester Luskestraat | 28
Burgemeester Luskestraat 3 | 6617BT | Bergharen | 1970 | 161 | Burgemeester Luskestraat | 3
Burgemeester Luskestraat 30 | 6617BV | Bergharen | 1975 | 152 | Burgemeester Luskestraat | 30
Burgemeester Luskestraat 4 | 6617BV | Bergharen | 1995 | 252 | Burgemeester Luskestraat | 4
Burgemeester Luskestraat 5 | 6617BT | Bergharen | 1972 | 124 | Burgemeester Luskestraat | 5
Burgemeester Luskestraat 6 | 6617BV | Bergharen | 1986 | 166 | Burgemeester Luskestraat | 6
Burgemeester Luskestraat 7 | 6617BT | Bergharen | 1972 | 107 | Burgemeester Luskestraat | 7
Burgemeester Luskestraat 8 | 6617BV | Bergharen | 1974 | 139 | Burgemeester Luskestraat | 8
Burgemeester Luskestraat 9 | 6617BT | Bergharen | 1972 | 89 | Burgemeester Luskestraat | 9
Burgemeester van Elkstraat 1 | 6617BN | Bergharen | 1974 | 167 | Burgemeester van Elkstraat | 1
Burgemeester van Elkstraat 10 | 6617BP | Bergharen | 1973 | 137 | Burgemeester van Elkstraat | 10
Burgemeester van Elkstraat 11 | 6617BN | Bergharen | 1976 | 183 | Burgemeester van Elkstraat | 11
Burgemeester van Elkstraat 12 | 6617BP | Bergharen | 1973 | 117 | Burgemeester van Elkstraat | 12
Burgemeester van Elkstraat 13 | 6617BN | Bergharen | 1976 | 140 | Burgemeester van Elkstraat | 13
Burgemeester van Elkstraat 14 | 6617BP | Bergharen | 1972 | 134 | Burgemeester van Elkstraat | 14
Burgemeester van Elkstraat 15 | 6617BN | Bergharen | 1976 | 126 | Burgemeester van Elkstraat | 15
Burgemeester van Elkstraat 16 | 6617BP | Bergharen | 1972 | 166 | Burgemeester van Elkstraat | 16
Burgemeester van Elkstraat 17 | 6617BN | Bergharen | 1975 | 117 | Burgemeester van Elkstraat | 17
Burgemeester van Elkstraat 18 | 6617BP | Bergharen | 1972 | 139 | Burgemeester van Elkstraat | 18
Burgemeester van Elkstraat 19 | 6617BN | Bergharen | 1975 | 117 | Burgemeester van Elkstraat | 19
Burgemeester van Elkstraat 2 | 6617BP | Bergharen | 1979 | 190 | Burgemeester van Elkstraat | 2
Burgemeester van Elkstraat 20 | 6617BP | Bergharen | 1971 | 156 | Burgemeester van Elkstraat | 20
Burgemeester van Elkstraat 21 | 6617BN | Bergharen | 1972 | 102 | Burgemeester van Elkstraat | 21
Burgemeester van Elkstraat 22 | 6617BP | Bergharen | 1971 | 140 | Burgemeester van Elkstraat | 22
Burgemeester van Elkstraat 23 | 6617BN | Bergharen | 1972 | 102 | Burgemeester van Elkstraat | 23
Burgemeester van Elkstraat 24 | 6617BP | Bergharen | 1979 | 176 | Burgemeester van Elkstraat | 24
Burgemeester van Elkstraat 25 | 6617BN | Bergharen | 1972 | 108 | Burgemeester van Elkstraat | 25
Burgemeester van Elkstraat 26 | 6617BP | Bergharen | 1978 | 234 | Burgemeester van Elkstraat | 26
Burgemeester van Elkstraat 27 | 6617BN | Bergharen | 1973 | 129 | Burgemeester van Elkstraat | 27
Burgemeester van Elkstraat 29 | 6617BN | Bergharen | 1972 | 138 | Burgemeester van Elkstraat | 29
Burgemeester van Elkstraat 3 | 6617BN | Bergharen | 1974 | 190 | Burgemeester van Elkstraat | 3
Burgemeester van Elkstraat 31 | 6617BN | Bergharen | 1972 | 134 | Burgemeester van Elkstraat | 31
Burgemeester van Elkstraat 33 | 6617BN | Bergharen | 2010 | 153 | Burgemeester van Elkstraat | 33
Burgemeester van Elkstraat 35 | 6617BN | Bergharen | 2010 | 152 | Burgemeester van Elkstraat | 35
Burgemeester van Elkstraat 37 | 6617BN | Bergharen | 2010 | 160 | Burgemeester van Elkstraat | 37
Burgemeester van Elkstraat 39 | 6617BN | Bergharen | 2010 | 117 | Burgemeester van Elkstraat | 39
Burgemeester van Elkstraat 4 | 6617BP | Bergharen | 1978 | 237 | Burgemeester van Elkstraat | 4
Burgemeester van Elkstraat 41 | 6617BN | Bergharen | 2010 | 117 | Burgemeester van Elkstraat | 41
Burgemeester van Elkstraat 43 | 6617BN | Bergharen | 2010 | 134 | Burgemeester van Elkstraat | 43
Burgemeester van Elkstraat 6 | 6617BP | Bergharen | 1978 | 176 | Burgemeester van Elkstraat | 6
Burgemeester van Elkstraat 7 | 6617BN | Bergharen | 1978 | 132 | Burgemeester van Elkstraat | 7
Burgemeester van Elkstraat 8 | 6617BP | Bergharen | 1978 | 249 | Burgemeester van Elkstraat | 8
Burgemeester van Elkstraat 9 | 6617BN | Bergharen | 1976 | 151 | Burgemeester van Elkstraat | 9
Burgemeester van Thielhof 10 | 6602JA | Wijchen | 2017 | 84 | Burgemeester van Thielhof | 10
Burgemeester van Thielhof 100 | 6602JE | Wijchen | 2017 | 80 | Burgemeester van Thielhof | 100
Burgemeester van Thielhof 101 | 6602JE | Wijchen | 2017 | 86 | Burgemeester van Thielhof | 101
Burgemeester van Thielhof 102 | 6602JE | Wijchen | 2017 | 86 | Burgemeester van Thielhof | 102
Burgemeester van Thielhof 103 | 6602JE | Wijchen | 2017 | 80 | Burgemeester van Thielhof | 103
Burgemeester van Thielhof 104 | 6602JE | Wijchen | 2017 | 79 | Burgemeester van Thielhof | 104
Burgemeester van Thielhof 105 | 6602JE | Wijchen | 2017 | 76 | Burgemeester van Thielhof | 105
Burgemeester van Thielhof 106 | 6602JE | Wijchen | 2017 | 80 | Burgemeester van Thielhof | 106
Burgemeester van Thielhof 107 | 6602JE | Wijchen | 2017 | 86 | Burgemeester van Thielhof | 107
Burgemeester van Thielhof 108 | 6602JE | Wijchen | 2017 | 86 | Burgemeester van Thielhof | 108
Burgemeester van Thielhof 109 | 6602JE | Wijchen | 2017 | 80 | Burgemeester van Thielhof | 109
Burgemeester van Thielhof 11 | 6602JA | Wijchen | 2017 | 84 | Burgemeester van Thielhof | 11
Burgemeester van Thielhof 110 | 6602JE | Wijchen | 2017 | 79 | Burgemeester van Thielhof | 110
Burgemeester van Thielhof 111 | 6602JE | Wijchen | 2017 | 76 | Burgemeester van Thielhof | 111
Burgemeester van Thielhof 112 | 6602JE | Wijchen | 2017 | 80 | Burgemeester van Thielhof | 112
Burgemeester van Thielhof 113 | 6602JE | Wijchen | 2017 | 86 | Burgemeester van Thielhof | 113
Burgemeester van Thielhof 114 | 6602JE | Wijchen | 2017 | 86 | Burgemeester van Thielhof | 114
Burgemeester van Thielhof 115 | 6602JE | Wijchen | 2017 | 80 | Burgemeester van Thielhof | 115
Burgemeester van Thielhof 116 | 6602JE | Wijchen | 2017 | 79 | Burgemeester van Thielhof | 116
Burgemeester van Thielhof 117 | 6602JE | Wijchen | 2017 | 76 | Burgemeester van Thielhof | 117
Burgemeester van Thielhof 118 | 6602JE | Wijchen | 2017 | 80 | Burgemeester van Thielhof | 118
Burgemeester van Thielhof 119 | 6602JE | Wijchen | 2017 | 86 | Burgemeester van Thielhof | 119
Burgemeester van Thielhof 12 | 6602JA | Wijchen | 2017 | 83 | Burgemeester van Thielhof | 12
Burgemeester van Thielhof 120 | 6602JE | Wijchen | 2017 | 86 | Burgemeester van Thielhof | 120
Burgemeester van Thielhof 121 | 6602JE | Wijchen | 2017 | 80 | Burgemeester van Thielhof | 121
Burgemeester van Thielhof 122 | 6602JE | Wijchen | 2017 | 79 | Burgemeester van Thielhof | 122
Burgemeester van Thielhof 123 | 6602JE | Wijchen | 2017 | 76 | Burgemeester van Thielhof | 123
Burgemeester van Thielhof 124 | 6602JE | Wijchen | 2017 | 73 | Burgemeester van Thielhof | 124
Burgemeester van Thielhof 125 | 6602JE | Wijchen | 2017 | 80 | Burgemeester van Thielhof | 125
Burgemeester van Thielhof 126 | 6602JE | Wijchen | 2017 | 80 | Burgemeester van Thielhof | 126
Burgemeester van Thielhof 127 | 6602JE | Wijchen | 2017 | 73 | Burgemeester van Thielhof | 127
Burgemeester van Thielhof 128 | 6602JE | Wijchen | 2017 | 73 | Burgemeester van Thielhof | 128
Burgemeester van Thielhof 129 | 6602JE | Wijchen | 2017 | 71 | Burgemeester van Thielhof | 129
Burgemeester van Thielhof 13 | 6602JA | Wijchen | 2017 | 88 | Burgemeester van Thielhof | 13
Burgemeester van Thielhof 14 | 6602JA | Wijchen | 2017 | 99 | Burgemeester van Thielhof | 14
Burgemeester van Thielhof 15 | 6602JA | Wijchen | 2017 | 90 | Burgemeester van Thielhof | 15
Burgemeester van Thielhof 16 | 6602JA | Wijchen | 2017 | 72 | Burgemeester van Thielhof | 16
Burgemeester van Thielhof 17 | 6602JA | Wijchen | 2017 | 84 | Burgemeester van Thielhof | 17
Burgemeester van Thielhof 18 | 6602JA | Wijchen | 2017 | 84 | Burgemeester van Thielhof | 18
Burgemeester van Thielhof 19 | 6602JA | Wijchen | 2017 | 83 | Burgemeester van Thielhof | 19
Burgemeester van Thielhof 20 | 6602JA | Wijchen | 2017 | 88 | Burgemeester van Thielhof | 20
Burgemeester van Thielhof 21 | 6602JA | Wijchen | 2017 | 99 | Burgemeester van Thielhof | 21
Burgemeester van Thielhof 22 | 6602JA | Wijchen | 2017 | 88 | Burgemeester van Thielhof | 22
Burgemeester van Thielhof 23 | 6602JA | Wijchen | 2017 | 67 | Burgemeester van Thielhof | 23
Burgemeester van Thielhof 24 | 6602JA | Wijchen | 2017 | 80 | Burgemeester van Thielhof | 24
Burgemeester van Thielhof 25 | 6602JA | Wijchen | 2017 | 80 | Burgemeester van Thielhof | 25
Burgemeester van Thielhof 26 | 6602JA | Wijchen | 2017 | 79 | Burgemeester van Thielhof | 26
Burgemeester van Thielhof 27 | 6602JA | Wijchen | 2017 | 89 | Burgemeester van Thielhof | 27
Burgemeester van Thielhof 28 | 6602JA | Wijchen | 2017 | 100 | Burgemeester van Thielhof | 28
Burgemeester van Thielhof 3 | 6602JA | Wijchen | 2017 | 89 | Burgemeester van Thielhof | 3
Burgemeester van Thielhof 30 | 6602JB | Wijchen | 2017 | 106 | Burgemeester van Thielhof | 30
Burgemeester van Thielhof 31 | 6602JB | Wijchen | 2017 | 115 | Burgemeester van Thielhof | 31
Burgemeester van Thielhof 32 | 6602JB | Wijchen | 2017 | 115 | Burgemeester van Thielhof | 32
Burgemeester van Thielhof 33 | 6602JB | Wijchen | 2017 | 114 | Burgemeester van Thielhof | 33
Burgemeester van Thielhof 34 | 6602JB | Wijchen | 2017 | 106 | Burgemeester van Thielhof | 34
Burgemeester van Thielhof 35 | 6602JB | Wijchen | 2017 | 115 | Burgemeester van Thielhof | 35
Burgemeester van Thielhof 36 | 6602JB | Wijchen | 2017 | 115 | Burgemeester van Thielhof | 36
Burgemeester van Thielhof 37 | 6602JB | Wijchen | 2017 | 117 | Burgemeester van Thielhof | 37
Burgemeester van Thielhof 38 | 6602JB | Wijchen | 2017 | 116 | Burgemeester van Thielhof | 38
Burgemeester van Thielhof 39 | 6602JB | Wijchen | 2017 | 115 | Burgemeester van Thielhof | 39
Burgemeester van Thielhof 4 | 6602JA | Wijchen | 2017 | 72 | Burgemeester van Thielhof | 4
Burgemeester van Thielhof 40 | 6602JB | Wijchen | 2017 | 115 | Burgemeester van Thielhof | 40
Burgemeester van Thielhof 41 | 6602JB | Wijchen | 2017 | 121 | Burgemeester van Thielhof | 41
Burgemeester van Thielhof 42 | 6602JB | Wijchen | 2017 | 116 | Burgemeester van Thielhof | 42
Burgemeester van Thielhof 43 | 6602JB | Wijchen | 2017 | 115 | Burgemeester van Thielhof | 43
Burgemeester van Thielhof 44 | 6602JB | Wijchen | 2017 | 115 | Burgemeester van Thielhof | 44
Burgemeester van Thielhof 45 | 6602JB | Wijchen | 2017 | 121 | Burgemeester van Thielhof | 45
Burgemeester van Thielhof 46 | 6602JB | Wijchen | 2017 | 177 | Burgemeester van Thielhof | 46
Burgemeester van Thielhof 47 | 6602JB | Wijchen | 2017 | 183 | Burgemeester van Thielhof | 47
Burgemeester van Thielhof 5 | 6602JA | Wijchen | 2017 | 83 | Burgemeester van Thielhof | 5
Burgemeester van Thielhof 50 | 6602JC | Wijchen | 2017 | 106 | Burgemeester van Thielhof | 50
Burgemeester van Thielhof 51 | 6602JC | Wijchen | 2017 | 115 | Burgemeester van Thielhof | 51
Burgemeester van Thielhof 52 | 6602JC | Wijchen | 2017 | 115 | Burgemeester van Thielhof | 52
Burgemeester van Thielhof 53 | 6602JC | Wijchen | 2017 | 114 | Burgemeester van Thielhof | 53
Burgemeester van Thielhof 54 | 6602JC | Wijchen | 2017 | 106 | Burgemeester van Thielhof | 54
Burgemeester van Thielhof 55 | 6602JC | Wijchen | 2017 | 115 | Burgemeester van Thielhof | 55
Burgemeester van Thielhof 56 | 6602JC | Wijchen | 2017 | 115 | Burgemeester van Thielhof | 56
Burgemeester van Thielhof 57 | 6602JC | Wijchen | 2017 | 117 | Burgemeester van Thielhof | 57
Burgemeester van Thielhof 58 | 6602JC | Wijchen | 2017 | 116 | Burgemeester van Thielhof | 58
Burgemeester van Thielhof 59 | 6602JC | Wijchen | 2017 | 115 | Burgemeester van Thielhof | 59
Burgemeester van Thielhof 6 | 6602JA | Wijchen | 2017 | 88 | Burgemeester van Thielhof | 6
Burgemeester van Thielhof 60 | 6602JC | Wijchen | 2017 | 115 | Burgemeester van Thielhof | 60
Burgemeester van Thielhof 61 | 6602JC | Wijchen | 2017 | 121 | Burgemeester van Thielhof | 61
Burgemeester van Thielhof 62 | 6602JC | Wijchen | 2017 | 116 | Burgemeester van Thielhof | 62
Burgemeester van Thielhof 63 | 6602JC | Wijchen | 2017 | 115 | Burgemeester van Thielhof | 63
Burgemeester van Thielhof 64 | 6602JC | Wijchen | 2017 | 115 | Burgemeester van Thielhof | 64
Burgemeester van Thielhof 65 | 6602JC | Wijchen | 2017 | 121 | Burgemeester van Thielhof | 65
Burgemeester van Thielhof 66 | 6602JC | Wijchen | 2017 | 177 | Burgemeester van Thielhof | 66
Burgemeester van Thielhof 67 | 6602JC | Wijchen | 2017 | 183 | Burgemeester van Thielhof | 67
Burgemeester van Thielhof 7 | 6602JA | Wijchen | 2017 | 99 | Burgemeester van Thielhof | 7
Burgemeester van Thielhof 70 | 6602JD | Wijchen | 2017 | 101 | Burgemeester van Thielhof | 70
Burgemeester van Thielhof 71 | 6602JD | Wijchen | 2017 | 91 | Burgemeester van Thielhof | 71
Burgemeester van Thielhof 72 | 6602JD | Wijchen | 2017 | 86 | Burgemeester van Thielhof | 72
Burgemeester van Thielhof 73 | 6602JD | Wijchen | 2017 | 72 | Burgemeester van Thielhof | 73
Burgemeester van Thielhof 74 | 6602JD | Wijchen | 2017 | 89 | Burgemeester van Thielhof | 74
Burgemeester van Thielhof 75 | 6602JD | Wijchen | 2017 | 101 | Burgemeester van Thielhof | 75
Burgemeester van Thielhof 76 | 6602JD | Wijchen | 2017 | 91 | Burgemeester van Thielhof | 76
Burgemeester van Thielhof 77 | 6602JD | Wijchen | 2017 | 86 | Burgemeester van Thielhof | 77
Burgemeester van Thielhof 78 | 6602JD | Wijchen | 2017 | 84 | Burgemeester van Thielhof | 78
Burgemeester van Thielhof 79 | 6602JD | Wijchen | 2017 | 84 | Burgemeester van Thielhof | 79
Burgemeester van Thielhof 8 | 6602JA | Wijchen | 2017 | 90 | Burgemeester van Thielhof | 8
Burgemeester van Thielhof 80 | 6602JD | Wijchen | 2017 | 72 | Burgemeester van Thielhof | 80
Burgemeester van Thielhof 81 | 6602JD | Wijchen | 2017 | 89 | Burgemeester van Thielhof | 81
Burgemeester van Thielhof 82 | 6602JD | Wijchen | 2017 | 101 | Burgemeester van Thielhof | 82
Burgemeester van Thielhof 83 | 6602JD | Wijchen | 2017 | 91 | Burgemeester van Thielhof | 83
Burgemeester van Thielhof 84 | 6602JD | Wijchen | 2017 | 86 | Burgemeester van Thielhof | 84
Burgemeester van Thielhof 85 | 6602JD | Wijchen | 2017 | 84 | Burgemeester van Thielhof | 85
Burgemeester van Thielhof 86 | 6602JD | Wijchen | 2017 | 84 | Burgemeester van Thielhof | 86
Burgemeester van Thielhof 87 | 6602JD | Wijchen | 2017 | 72 | Burgemeester van Thielhof | 87
Burgemeester van Thielhof 88 | 6602JD | Wijchen | 2017 | 89 | Burgemeester van Thielhof | 88
Burgemeester van Thielhof 89 | 6602JD | Wijchen | 2017 | 102 | Burgemeester van Thielhof | 89
Burgemeester van Thielhof 9 | 6602JA | Wijchen | 2017 | 72 | Burgemeester van Thielhof | 9
Burgemeester van Thielhof 90 | 6602JD | Wijchen | 2017 | 92 | Burgemeester van Thielhof | 90
Burgemeester van Thielhof 91 | 6602JD | Wijchen | 2017 | 86 | Burgemeester van Thielhof | 91
Burgemeester van Thielhof 92 | 6602JD | Wijchen | 2017 | 80 | Burgemeester van Thielhof | 92
Burgemeester van Thielhof 93 | 6602JD | Wijchen | 2017 | 80 | Burgemeester van Thielhof | 93
Burgemeester van Thielhof 94 | 6602JD | Wijchen | 2017 | 67 | Burgemeester van Thielhof | 94
Burgemeester van Thielhof 95 | 6602JD | Wijchen | 2017 | 88 | Burgemeester van Thielhof | 95
Buys Ballotstraat 1 | 6603BW | Wijchen | 1975 | 1252 | Buys Ballotstraat | 1
Buys Ballotstraat 10 | 6603BW | Wijchen | 1978 | 1188 | Buys Ballotstraat | 10
Buys Ballotstraat 14 | 6603BW | Wijchen | 1978 | 2359 | Buys Ballotstraat | 14
Buys Ballotstraat 16 | 6603BW | Wijchen | 1978 | 205 | Buys Ballotstraat | 16
Buys Ballotstraat 2 | 6603BW | Wijchen | 1992 | 83 | Buys Ballotstraat | 2
Buys Ballotstraat 3 | 6603BW | Wijchen | 1977 | 1673 | Buys Ballotstraat | 3
Buys Ballotstraat 4 | 6603BW | Wijchen | 1960 | 502 | Buys Ballotstraat | 4
Buys Ballotstraat 5 | 6603BW | Wijchen | 1978 | 934 | Buys Ballotstraat | 5
Buys Ballotstraat 5A | 6603BW | Wijchen | 1978 | 491 | Buys Ballotstraat | 5 | A
Campuslaan 10 | 6602HX | Wijchen | 1976 | 448 | Campuslaan | 10
Campuslaan 10A | 6602HX | Wijchen | 1976 | 71 | Campuslaan | 10 | A
Campuslaan 11 | 6602HX | Wijchen | 2011 | 616 | Campuslaan | 11
Campuslaan 14 | 6602HX | Wijchen | 2010 | 5770 | Campuslaan | 14
Campuslaan 4 | 6602HX | Wijchen | 1964 | 341 | Campuslaan | 4
Campuslaan 6 | 6602HX | Wijchen | 1964 | 6465 | Campuslaan | 6
Campuslaan 8 | 6602HX | Wijchen | 1964 | 1352 | Campuslaan | 8
Celsiusstraat 10 | 6604CW | Wijchen | 1997 | 490 | Celsiusstraat | 10
Celsiusstraat 11 | 6604CV | Wijchen | 2001 | 223 | Celsiusstraat | 11
Celsiusstraat 12 | 6604CW | Wijchen | 1995 | 1360 | Celsiusstraat | 12
Celsiusstraat 13 | 6604CV | Wijchen | 1996 | 148 | Celsiusstraat | 13
Celsiusstraat 13A | 6604CV | Wijchen | 1996 | 155 | Celsiusstraat | 13 | A
Celsiusstraat 15 | 6604CV | Wijchen | 1996 | 200 | Celsiusstraat | 15
Celsiusstraat 15A | 6604CV | Wijchen | 1997 | 312 | Celsiusstraat | 15 | A
Celsiusstraat 18 | 6604CW | Wijchen | 1997 | 5085 | Celsiusstraat | 18
Celsiusstraat 2 | 6604CW | Wijchen | 1994 | 1488 | Celsiusstraat | 2
Celsiusstraat 20 | 6604CW | Wijchen | 1998 | 516 | Celsiusstraat | 20
Celsiusstraat 21 | 6604CV | Wijchen | 2009 | 934 | Celsiusstraat | 21
Celsiusstraat 22 | 6604CW | Wijchen | 1997 | 564 | Celsiusstraat | 22
Celsiusstraat 22A | 6604CW | Wijchen | 1997 | 465 | Celsiusstraat | 22 | A
Celsiusstraat 24 | 6604CW | Wijchen | 2014 | 1984 | Celsiusstraat | 24
Celsiusstraat 25 | 6604CV | Wijchen | 2011 | 881 | Celsiusstraat | 25
Celsiusstraat 26 | 6604CW | Wijchen | 1999 | 1916 | Celsiusstraat | 26
Celsiusstraat 27 | 6604CV | Wijchen | 1997 | 394 | Celsiusstraat | 27
Celsiusstraat 29 | 6604CV | Wijchen | 2000 | 251 | Celsiusstraat | 29
Celsiusstraat 29A | 6604CV | Wijchen | 2000 | 198 | Celsiusstraat | 29 | A
Celsiusstraat 30 | 6604CW | Wijchen | 2011 | 687 | Celsiusstraat | 30
Celsiusstraat 30A | 6604CW | Wijchen | 2011 | 1132 | Celsiusstraat | 30 | A
Celsiusstraat 31 | 6604CV | Wijchen | 2000 | 188 | Celsiusstraat | 31
Celsiusstraat 31A | 6604CV | Wijchen | 1999 | 350 | Celsiusstraat | 31 | A
Celsiusstraat 32 | 6604CW | Wijchen | 1946 | 479 | Celsiusstraat | 32
Celsiusstraat 33 | 6604CV | Wijchen | 2003 | 200 | Celsiusstraat | 33
Celsiusstraat 35 | 6604CV | Wijchen | 1998 | 222 | Celsiusstraat | 35
Celsiusstraat 35A | 6604CV | Wijchen | 1998 | 438 | Celsiusstraat | 35 | A
Celsiusstraat 36 | 6604CW | Wijchen | 2020 | 915 | Celsiusstraat | 36
Celsiusstraat 37 | 6604CV | Wijchen | 1998 | 160 | Celsiusstraat | 37
Celsiusstraat 39 | 6604CV | Wijchen | 2008 | 219 | Celsiusstraat | 39
Celsiusstraat 4 | 6604CW | Wijchen | 1994 | 1376 | Celsiusstraat | 4
Celsiusstraat 41 | 6604CV | Wijchen | 1999 | 236 | Celsiusstraat | 41
Celsiusstraat 49 | 6604CV | Wijchen | 2022 | 896 | Celsiusstraat | 49
Celsiusstraat 57 | 6604CV | Wijchen | 2022 | 280 | Celsiusstraat | 57
Celsiusstraat 6 | 6604CW | Wijchen | 1998 | 3177 | Celsiusstraat | 6
Celsiusstraat 7 | 6604CV | Wijchen | 2022 | 4546 | Celsiusstraat | 7
Celsiusstraat 8 | 6604CW | Wijchen | 1995 | 732 | Celsiusstraat | 8
Celsiusstraat 9 | 6604CV | Wijchen | 2013 | 638 | Celsiusstraat | 9
Christiaan Huygensstraat 19 | 6603BB | Wijchen | 1969 | 133 | Christiaan Huygensstraat | 19
Christiaan Huygensstraat 20 | 6603BC | Wijchen | 1975 | 220 | Christiaan Huygensstraat | 20
Christiaan Huygensstraat 20A | 6603BC | Wijchen | 1970 | 122 | Christiaan Huygensstraat | 20 | A
Christiaan Huygensstraat 21 | 6603BB | Wijchen | 1955 | 360 | Christiaan Huygensstraat | 21
Christiaan Huygensstraat 22 | 6603BC | Wijchen | 1966 | 294 | Christiaan Huygensstraat | 22
Christiaan Huygensstraat 22A | 6603BC | Wijchen | 1988 | 2053 | Christiaan Huygensstraat | 22 | A
Christiaan Huygensstraat 23 | 6603BB | Wijchen | 1980 | 177 | Christiaan Huygensstraat | 23
Christiaan Huygensstraat 24 | 6603BC | Wijchen | 1965 | 172 | Christiaan Huygensstraat | 24
Christiaan Huygensstraat 25 | 6603BB | Wijchen | 1968 | 421 | Christiaan Huygensstraat | 25
Christiaan Huygensstraat 26 | 6603BC | Wijchen | 1960 | 199 | Christiaan Huygensstraat | 26
Clarastraat 1 | 6603EL | Wijchen | 1986 | 127 | Clarastraat | 1
Clarastraat 10 | 6603EC | Wijchen | 1970 | 106 | Clarastraat | 10
Clarastraat 11 | 6603EL | Wijchen | 1986 | 94 | Clarastraat | 11
Clarastraat 12 | 6603EC | Wijchen | 1980 | 19 | Clarastraat | 12
Clarastraat 12 | 6603EC | Wijchen | 1974 | 14 | Clarastraat | 12
Clarastraat 12 | 6603EC | Wijchen | 1974 | 14 | Clarastraat | 12
Clarastraat 12 | 6603EC | Wijchen | 1974 | 14 | Clarastraat | 12
Clarastraat 12 | 6603EC | Wijchen | 1974 | 14 | Clarastraat | 12
Clarastraat 12 | 6603EC | Wijchen | 1974 | 14 | Clarastraat | 12
Clarastraat 12 | 6603EC | Wijchen | 1974 | 14 | Clarastraat | 12
Clarastraat 12 | 6603EC | Wijchen | 1970 | 134 | Clarastraat | 12
Clarastraat 13 | 6603EL | Wijchen | 1986 | 122 | Clarastraat | 13
Clarastraat 14 | 6603EC | Wijchen | 1965 | 83 | Clarastraat | 14
Clarastraat 16 | 6603EC | Wijchen | 1965 | 133 | Clarastraat | 16
Clarastraat 18 | 6603EC | Wijchen | 1965 | 92 | Clarastraat | 18
Clarastraat 20 | 6603EC | Wijchen | 1965 | 92 | Clarastraat | 20
Clarastraat 21 | 6603EL | Wijchen | 2002 | 184 | Clarastraat | 21
Clarastraat 22 | 6603EC | Wijchen | 1973 | 205 | Clarastraat | 22
Clarastraat 23 | 6603EL | Wijchen | 2004 | 134 | Clarastraat | 23
Clarastraat 24 | 6603EC | Wijchen | 1977 | 191 | Clarastraat | 24
Clarastraat 25 | 6603EL | Wijchen | 2004 | 141 | Clarastraat | 25
Clarastraat 26 | 6603EC | Wijchen | 1977 | 163 | Clarastraat | 26
Clarastraat 27 | 6603EL | Wijchen | 2004 | 141 | Clarastraat | 27
Clarastraat 28 | 6603EC | Wijchen | 1977 | 174 | Clarastraat | 28
Clarastraat 28A | 6603EC | Wijchen | 1977 | 55 | Clarastraat | 28 | A
Clarastraat 29 | 6603EL | Wijchen | 2004 | 141 | Clarastraat | 29
Clarastraat 3 | 6603EL | Wijchen | 1986 | 94 | Clarastraat | 3
Clarastraat 30 | 6603EC | Wijchen | 1978 | 215 | Clarastraat | 30
Clarastraat 31 | 6603EL | Wijchen | 2004 | 145 | Clarastraat | 31
Clarastraat 32 | 6603EC | Wijchen | 1979 | 216 | Clarastraat | 32
Clarastraat 33 | 6603EL | Wijchen | 2004 | 240 | Clarastraat | 33
Clarastraat 35 | 6603EL | Wijchen | 2005 | 193 | Clarastraat | 35
Clarastraat 37 | 6603EL | Wijchen | 2004 | 237 | Clarastraat | 37
Clarastraat 39 | 6603EL | Wijchen | 2004 | 203 | Clarastraat | 39
Clarastraat 41 | 6603EL | Wijchen | 2004 | 175 | Clarastraat | 41
Clarastraat 5 | 6603EL | Wijchen | 1986 | 112 | Clarastraat | 5
Clarastraat 7 | 6603EL | Wijchen | 1986 | 133 | Clarastraat | 7
Clarastraat 9 | 6603EL | Wijchen | 1986 | 124 | Clarastraat | 9
Clarastraat 97 | 6603EL | Wijchen | 1984 | 151 | Clarastraat | 97
Clarastraat 99 | 6603EL | Wijchen | 1984 | 129 | Clarastraat | 99
Copernicusstraat 1 | 6604CR | Wijchen | 1990 | 2194 | Copernicusstraat | 1
Copernicusstraat 10 | 6604CR | Wijchen | 1996 | 1661 | Copernicusstraat | 10
Copernicusstraat 11 | 6604CR | Wijchen | 1995 | 248 | Copernicusstraat | 11
Copernicusstraat 12 | 6604CR | Wijchen | 1995 | 1673 | Copernicusstraat | 12
Copernicusstraat 13 | 6604CR | Wijchen | 1994 | 965 | Copernicusstraat | 13
Copernicusstraat 14 | 6604CR | Wijchen | 1998 | 402 | Copernicusstraat | 14
Copernicusstraat 15 | 6604CR | Wijchen | 1994 | 303 | Copernicusstraat | 15
Copernicusstraat 15A | 6604CR | Wijchen | 1994 | 144 | Copernicusstraat | 15 | A
Copernicusstraat 16 | 6604CR | Wijchen | 2006 | 367 | Copernicusstraat | 16
Copernicusstraat 17 | 6604CR | Wijchen | 1994 | 435 | Copernicusstraat | 17
Copernicusstraat 18 | 6604CR | Wijchen | 1994 | 104 | Copernicusstraat | 18
Copernicusstraat 18A | 6604CR | Wijchen | 1994 | 280 | Copernicusstraat | 18 | A
Copernicusstraat 19 | 6604CR | Wijchen | 1994 | 278 | Copernicusstraat | 19
Copernicusstraat 19A | 6604CR | Wijchen | 1994 | 425 | Copernicusstraat | 19 | A
Copernicusstraat 21 | 6604CR | Wijchen | 1994 | 237 | Copernicusstraat | 21
Copernicusstraat 21A | 6604CR | Wijchen | 2020 | 92 | Copernicusstraat | 21 | A
Copernicusstraat 4 | 6604CR | Wijchen | 1997 | 504 | Copernicusstraat | 4
Copernicusstraat 5 | 6604CR | Wijchen | 1994 | 988 | Copernicusstraat | 5
Copernicusstraat 6 | 6604CR | Wijchen | 1995 | 638 | Copernicusstraat | 6
Copernicusstraat 7 | 6604CR | Wijchen | 1994 | 375 | Copernicusstraat | 7
Copernicusstraat 7A | 6604CR | Wijchen | 1994 | 375 | Copernicusstraat | 7 | A
Copernicusstraat 8 | 6604CR | Wijchen | 1998 | 404 | Copernicusstraat | 8
Copernicusstraat 9 | 6604CR | Wijchen | 1995 | 218 | Copernicusstraat | 9
Cornelis Drebbelstraat 10 | 6603BH | Wijchen | 1981 | 445 | Cornelis Drebbelstraat | 10
Cornelis Drebbelstraat 10A | 6603BH | Wijchen | 1997 | 495 | Cornelis Drebbelstraat | 10 | A
Cornelis Drebbelstraat 10B | 6603BH | Wijchen | 1997 | 86 | Cornelis Drebbelstraat | 10 | B
Cornelis Drebbelstraat 10C | 6603BH | Wijchen | 1997 | 495 | Cornelis Drebbelstraat | 10 | C
Cornelis Drebbelstraat 11 | 6603BH | Wijchen | 1978 | 147 | Cornelis Drebbelstraat | 11
Cornelis Drebbelstraat 11A | 6603BH | Wijchen | 1973 | 179 | Cornelis Drebbelstraat | 11 | A
Cornelis Drebbelstraat 12 | 6603BH | Wijchen | 1992 | 668 | Cornelis Drebbelstraat | 12
Cornelis Drebbelstraat 13 | 6603BH | Wijchen | 1975 | 195 | Cornelis Drebbelstraat | 13
Cornelis Drebbelstraat 13A | 6603BH | Wijchen | 1975 | 733 | Cornelis Drebbelstraat | 13 | A
Cornelis Drebbelstraat 14A | 6603BH | Wijchen | 1967 | 924 | Cornelis Drebbelstraat | 14 | A
Cornelis Drebbelstraat 14B | 6603BH | Wijchen | 1967 | 244 | Cornelis Drebbelstraat | 14 | B
Cornelis Drebbelstraat 14C | 6603BH | Wijchen | 1967 | 160 | Cornelis Drebbelstraat | 14 | C
Cornelis Drebbelstraat 15 | 6603BH | Wijchen | 1978 | 183 | Cornelis Drebbelstraat | 15
Cornelis Drebbelstraat 15A | 6603BH | Wijchen | 1965 | 247 | Cornelis Drebbelstraat | 15 | A
Cornelis Drebbelstraat 17 | 6603BH | Wijchen | 1976 | 145 | Cornelis Drebbelstraat | 17
Cornelis Drebbelstraat 17A | 6603BH | Wijchen | 2019 | 1020 | Cornelis Drebbelstraat | 17 | A
Cornelis Drebbelstraat 18 | 6603BH | Wijchen | 1981 | 212 | Cornelis Drebbelstraat | 18
Cornelis Drebbelstraat 18A | 6603BH | Wijchen | 1981 | 1185 | Cornelis Drebbelstraat | 18 | A
Cornelis Drebbelstraat 19 | 6603BH | Wijchen | 1956 | 428 | Cornelis Drebbelstraat | 19
Cornelis Drebbelstraat 2 | 6603BH | Wijchen | 2002 | 278 | Cornelis Drebbelstraat | 2
Cornelis Drebbelstraat 21 | 6603BH | Wijchen | 1956 | 224 | Cornelis Drebbelstraat | 21
Cornelis Drebbelstraat 21A | 6603BH | Wijchen | 1956 | 364 | Cornelis Drebbelstraat | 21 | A
Cornelis Drebbelstraat 21B | 6603BH | Wijchen | 1956 | 245 | Cornelis Drebbelstraat | 21 | B
Cornelis Drebbelstraat 21C | 6603BH | Wijchen | 2022 | 339 | Cornelis Drebbelstraat | 21 | C
Cornelis Drebbelstraat 22 | 6603BH | Wijchen | 1974 | 297 | Cornelis Drebbelstraat | 22
Cornelis Drebbelstraat 23 | 6603BH | Wijchen | 1970 | 171 | Cornelis Drebbelstraat | 23
Cornelis Drebbelstraat 24 | 6603BH | Wijchen | 1972 | 144 | Cornelis Drebbelstraat | 24
Cornelis Drebbelstraat 3 | 6603BH | Wijchen | 1975 | 197 | Cornelis Drebbelstraat | 3
Cornelis Drebbelstraat 3A | 6603BH | Wijchen | 1975 | 382 | Cornelis Drebbelstraat | 3 | A
Cornelis Drebbelstraat 3D | 6603BH | Wijchen | 1975 | 201 | Cornelis Drebbelstraat | 3 | D
Cornelis Drebbelstraat 3E | 6603BH | Wijchen | 1975 | 306 | Cornelis Drebbelstraat | 3 | E
Cornelis Drebbelstraat 5 | 6603BH | Wijchen | 1975 | 480 | Cornelis Drebbelstraat | 5
Cornelis Drebbelstraat 5A | 6603BH | Wijchen | 1975 | 61 | Cornelis Drebbelstraat | 5 | A
Cornelis Drebbelstraat 5B | 6603BH | Wijchen | 1975 | 124 | Cornelis Drebbelstraat | 5 | B
Cornelis Drebbelstraat 5C | 6603BH | Wijchen | 1975 | 43 | Cornelis Drebbelstraat | 5 | C
Cornelis Drebbelstraat 5D | 6603BH | Wijchen | 1975 | 66 | Cornelis Drebbelstraat | 5 | D
Cornelis Drebbelstraat 5E | 6603BH | Wijchen | 1975 | 111 | Cornelis Drebbelstraat | 5 | E
Cornelis Drebbelstraat 5F | 6603BH | Wijchen | 1975 | 122 | Cornelis Drebbelstraat | 5 | F
Cornelis Drebbelstraat 5H | 6603BH | Wijchen | 1975 | 61 | Cornelis Drebbelstraat | 5 | H
Cornelis Drebbelstraat 6 | 6603BH | Wijchen | 1978 | 471 | Cornelis Drebbelstraat | 6
Cornelis Drebbelstraat 7 | 6603BH | Wijchen | 1975 | 133 | Cornelis Drebbelstraat | 7
Cornelis Drebbelstraat 7A | 6603BH | Wijchen | 1975 | 55 | Cornelis Drebbelstraat | 7 | A
Cornelis Drebbelstraat 8 | 6603BH | Wijchen | 1981 | 280 | Cornelis Drebbelstraat | 8
Cornelis Drebbelstraat 9 | 6603BH | Wijchen | 1976 | 141 | Cornelis Drebbelstraat | 9
Cornelis Drebbelstraat 9A | 6603BH | Wijchen | 1976 | 106 | Cornelis Drebbelstraat | 9 | A
Cornelis Drebbelstraat 9B | 6603BH | Wijchen | 1976 | 422 | Cornelis Drebbelstraat | 9 | B
Coupeuse 1 | 6603MC | Wijchen | 2023 | 191 | Coupeuse | 1
Coupeuse 10 | 6603MC | Wijchen | 2023 | 126 | Coupeuse | 10
Coupeuse 11 | 6603MC | Wijchen | 2023 | 51 | Coupeuse | 11
Coupeuse 12 | 6603MC | Wijchen | 2023 | 51 | Coupeuse | 12
Coupeuse 13 | 6603MC | Wijchen | 2023 | 51 | Coupeuse | 13
Coupeuse 14 | 6603MC | Wijchen | 2023 | 51 | Coupeuse | 14
Coupeuse 15 | 6603MC | Wijchen | 2023 | 51 | Coupeuse | 15
Coupeuse 16 | 6603MC | Wijchen | 2023 | 51 | Coupeuse | 16
Coupeuse 17 | 6603MC | Wijchen | 2023 | 197 | Coupeuse | 17
Coupeuse 18 | 6603MC | Wijchen | 2023 | 51 | Coupeuse | 18
Coupeuse 19 | 6603MC | Wijchen | 2023 | 182 | Coupeuse | 19
Coupeuse 2 | 6603MC | Wijchen | 2023 | 119 | Coupeuse | 2
Coupeuse 20 | 6603MC | Wijchen | 2023 | 51 | Coupeuse | 20
Coupeuse 21 | 6603MC | Wijchen | 2023 | 198 | Coupeuse | 21
Coupeuse 23 | 6603MC | Wijchen | 2023 | 183 | Coupeuse | 23
Coupeuse 3 | 6603MC | Wijchen | 2023 | 190 | Coupeuse | 3
Coupeuse 4 | 6603MC | Wijchen | 2023 | 90 | Coupeuse | 4
Coupeuse 5 | 6603MC | Wijchen | 2023 | 51 | Coupeuse | 5
Coupeuse 6 | 6603MC | Wijchen | 2023 | 90 | Coupeuse | 6
Coupeuse 7 | 6603MC | Wijchen | 2023 | 51 | Coupeuse | 7
Coupeuse 8 | 6603MC | Wijchen | 2023 | 90 | Coupeuse | 8
Coupeuse 9 | 6603MC | Wijchen | 2023 | 51 | Coupeuse | 9
Cunerahof 1 | 6601AE | Wijchen | 1987 | 144 | Cunerahof | 1
Cunerahof 10 | 6601AE | Wijchen | 1987 | 126 | Cunerahof | 10
Cunerahof 11 | 6601AE | Wijchen | 1987 | 126 | Cunerahof | 11
Cunerahof 12 | 6601AE | Wijchen | 1987 | 135 | Cunerahof | 12
Cunerahof 13 | 6601AE | Wijchen | 1987 | 126 | Cunerahof | 13
Cunerahof 14 | 6601AE | Wijchen | 1987 | 126 | Cunerahof | 14
Cunerahof 2 | 6601AE | Wijchen | 1987 | 106 | Cunerahof | 2
Cunerahof 3 | 6601AE | Wijchen | 1987 | 126 | Cunerahof | 3
Cunerahof 4 | 6601AE | Wijchen | 1987 | 126 | Cunerahof | 4
Cunerahof 5 | 6601AE | Wijchen | 1987 | 126 | Cunerahof | 5
Cunerahof 6 | 6601AE | Wijchen | 1987 | 126 | Cunerahof | 6
Cunerahof 7 | 6601AE | Wijchen | 1987 | 126 | Cunerahof | 7
Cunerahof 8 | 6601AE | Wijchen | 1987 | 126 | Cunerahof | 8
Cunerahof 9 | 6601AE | Wijchen | 1987 | 126 | Cunerahof | 9
Damianusstraat 1 | 6603DC | Wijchen | 1969 | 145 | Damianusstraat | 1
Damianusstraat 10 | 6603DC | Wijchen | 1968 | 80 | Damianusstraat | 10
Damianusstraat 11 | 6603DC | Wijchen | 1968 | 84 | Damianusstraat | 11
Damianusstraat 13 | 6603DC | Wijchen | 1968 | 80 | Damianusstraat | 13
Damianusstraat 15 | 6603DC | Wijchen | 1968 | 80 | Damianusstraat | 15
Damianusstraat 2 | 6603DC | Wijchen | 1970 | 195 | Damianusstraat | 2
Damianusstraat 3 | 6603DC | Wijchen | 1969 | 153 | Damianusstraat | 3
Damianusstraat 4 | 6603DC | Wijchen | 1970 | 163 | Damianusstraat | 4
Damianusstraat 5 | 6603DC | Wijchen | 1969 | 158 | Damianusstraat | 5
Damianusstraat 6 | 6603DC | Wijchen | 1968 | 80 | Damianusstraat | 6
Damianusstraat 7 | 6603DC | Wijchen | 1969 | 122 | Damianusstraat | 7
Damianusstraat 8 | 6603DC | Wijchen | 1968 | 80 | Damianusstraat | 8
Damianusstraat 9 | 6603DC | Wijchen | 1968 | 80 | Damianusstraat | 9
Dassenloop 1 | 6616AK | Hernen | 1900 | 384 | Dassenloop | 1
Dassenloop 11 | 6616AK | Hernen | 1938 | 358 | Dassenloop | 11
Dassenloop 13 | 6616AK | Hernen | 1938 | 236 | Dassenloop | 13
Dassenloop 2 | 6616AK | Hernen | 1936 | 154 | Dassenloop | 2
Dassenloop 3 | 6616AK | Hernen | 1957 | 148 | Dassenloop | 3
Dassenloop 4 | 6616AK | Hernen | 1936 | 224 | Dassenloop | 4
Dassenloop 4A | 6616AK | Hernen | 2022 | 183 | Dassenloop | 4 | A
Dassenloop 5 | 6616AK | Hernen | 1964 | 206 | Dassenloop | 5
Dassenloop 6 | 6616AK | Hernen | 1971 | 195 | Dassenloop | 6
Dassenloop 7 | 6616AK | Hernen | 1972 | 127 | Dassenloop | 7
Dassenloop 8 | 6616AK | Hernen | 1924 | 286 | Dassenloop | 8
Dassenloop 9 | 6616AK | Hernen | 1939 | 184 | Dassenloop | 9
Dassenloop 9A | 6616AK | Hernen | 1939 | 83 | Dassenloop | 9 | A
de Bankhoeve 11 | 6601PA | Wijchen | 1979 | 114 | de Bankhoeve | 11
de Bankhoeve 13 | 6601PA | Wijchen | 1890 | 278 | de Bankhoeve | 13
de Beemd 25 | 6602NG | Wijchen | 1996 | 56 | de Beemd | 25
de Dreef 1 | 6616AX | Hernen | 1961 | 125 | de Dreef | 1
de Dreef 11 | 6616AX | Hernen | 1974 | 216 | de Dreef | 11
de Dreef 15 | 6616AX | Hernen | 1982 | 939 | de Dreef | 15
de Dreef 1A | 6616AX | Hernen | 1961 | 243 | de Dreef | 1 | A
de Dreef 3 | 6616AX | Hernen | 1950 | 197 | de Dreef | 3
de Dreef 5 | 6616AX | Hernen | 1950 | 218 | de Dreef | 5
de Dreef 5 | 6616AX | Hernen | 1950 | 288 | de Dreef | 5
de Dreef 6 | 6616AX | Hernen | 1900 | 295 | de Dreef | 6
de Dreef 6A | 6616AX | Hernen | 1900 | 67 | de Dreef | 6 | A
de Dreef 7 | 6616AX | Hernen | 1987 | 268 | de Dreef | 7
de Flier 3002 | 6605ZA | Wijchen | 1999 | 166 | de Flier | 3002
de Flier 3002 | 6605ZA | Wijchen | 1999 | 8 | de Flier | 3002
de Flier 3004 | 6605ZA | Wijchen | 1999 | 161 | de Flier | 3004
de Flier 3006 | 6605ZA | Wijchen | 1999 | 157 | de Flier | 3006
de Flier 3008 | 6605ZA | Wijchen | 1999 | 146 | de Flier | 3008
de Flier 3010 | 6605ZA | Wijchen | 1999 | 146 | de Flier | 3010
de Flier 3012 | 6605ZA | Wijchen | 1999 | 160 | de Flier | 3012
de Flier 3014 | 6605ZA | Wijchen | 1999 | 160 | de Flier | 3014
de Flier 3016 | 6605ZA | Wijchen | 1999 | 166 | de Flier | 3016
de Flier 3018 | 6605ZA | Wijchen | 1999 | 166 | de Flier | 3018
de Flier 3020 | 6605ZA | Wijchen | 1999 | 146 | de Flier | 3020
de Flier 3022 | 6605ZA | Wijchen | 1999 | 146 | de Flier | 3022
de Flier 3024 | 6605ZA | Wijchen | 1999 | 146 | de Flier | 3024
de Flier 3026 | 6605ZA | Wijchen | 1999 | 146 | de Flier | 3026
de Flier 3028 | 6605ZA | Wijchen | 1999 | 162 | de Flier | 3028
de Flier 3030 | 6605ZA | Wijchen | 1999 | 166 | de Flier | 3030
de Flier 3032 | 6605ZA | Wijchen | 1999 | 166 | de Flier | 3032
de Flier 3034 | 6605ZA | Wijchen | 1999 | 161 | de Flier | 3034
de Flier 3036 | 6605ZA | Wijchen | 1999 | 146 | de Flier | 3036
de Flier 3038 | 6605ZA | Wijchen | 1999 | 146 | de Flier | 3038
de Flier 3040 | 6605ZA | Wijchen | 1999 | 146 | de Flier | 3040
de Flier 3042 | 6605ZA | Wijchen | 1999 | 146 | de Flier | 3042
de Flier 3044 | 6605ZA | Wijchen | 1999 | 161 | de Flier | 3044
de Flier 3046 | 6605ZA | Wijchen | 1999 | 166 | de Flier | 3046
de Flier 3101 | 6605ZB | Wijchen | 1999 | 181 | de Flier | 3101
de Flier 3103 | 6605ZB | Wijchen | 1999 | 171 | de Flier | 3103
de Flier 3105 | 6605ZB | Wijchen | 1999 | 171 | de Flier | 3105
de Flier 3107 | 6605ZB | Wijchen | 1999 | 169 | de Flier | 3107
de Flier 3109 | 6605ZB | Wijchen | 1999 | 169 | de Flier | 3109
de Flier 3111 | 6605ZB | Wijchen | 1999 | 169 | de Flier | 3111
de Flier 3113 | 6605ZB | Wijchen | 1999 | 171 | de Flier | 3113
de Flier 3115 | 6605ZB | Wijchen | 1999 | 171 | de Flier | 3115
de Flier 3117 | 6605ZB | Wijchen | 1999 | 169 | de Flier | 3117
de Flier 3119 | 6605ZB | Wijchen | 1999 | 213 | de Flier | 3119
de Flier 3121 | 6605ZB | Wijchen | 1999 | 197 | de Flier | 3121
de Flier 3123 | 6605ZB | Wijchen | 1999 | 169 | de Flier | 3123
de Flier 3125 | 6605ZB | Wijchen | 1999 | 171 | de Flier | 3125
de Flier 3127 | 6605ZB | Wijchen | 1999 | 171 | de Flier | 3127
de Flier 3129 | 6605ZB | Wijchen | 1999 | 169 | de Flier | 3129
de Flier 3131 | 6605ZB | Wijchen | 1999 | 171 | de Flier | 3131
de Flier 3133 | 6605ZB | Wijchen | 1999 | 171 | de Flier | 3133
de Flier 3135 | 6605ZB | Wijchen | 1999 | 177 | de Flier | 3135
de Flier 3201 | 6605ZC | Wijchen | 1999 | 92 | de Flier | 3201
de Flier 3202 | 6605ZD | Wijchen | 1999 | 178 | de Flier | 3202
de Flier 3202 | 6605ZD | Wijchen | 1999 | 8 | de Flier | 3202
de Flier 3203 | 6605ZC | Wijchen | 1999 | 115 | de Flier | 3203
de Flier 3204 | 6605ZD | Wijchen | 1999 | 167 | de Flier | 3204
de Flier 3205 | 6605ZC | Wijchen | 1999 | 88 | de Flier | 3205
de Flier 3206 | 6605ZD | Wijchen | 1999 | 141 | de Flier | 3206
de Flier 3207 | 6605ZC | Wijchen | 1999 | 88 | de Flier | 3207
de Flier 3208 | 6605ZD | Wijchen | 1999 | 141 | de Flier | 3208
de Flier 3209 | 6605ZC | Wijchen | 1999 | 88 | de Flier | 3209
de Flier 3210 | 6605ZD | Wijchen | 1999 | 141 | de Flier | 3210
de Flier 3211 | 6605ZC | Wijchen | 1999 | 88 | de Flier | 3211
de Flier 3212 | 6605ZD | Wijchen | 1999 | 156 | de Flier | 3212
de Flier 3213 | 6605ZC | Wijchen | 1999 | 88 | de Flier | 3213
de Flier 3214 | 6605ZD | Wijchen | 1999 | 150 | de Flier | 3214
de Flier 3215 | 6605ZC | Wijchen | 1999 | 88 | de Flier | 3215
de Flier 3216 | 6605ZD | Wijchen | 1999 | 141 | de Flier | 3216
de Flier 3217 | 6605ZC | Wijchen | 1999 | 88 | de Flier | 3217
de Flier 3218 | 6605ZD | Wijchen | 1999 | 139 | de Flier | 3218
de Flier 3219 | 6605ZC | Wijchen | 1999 | 88 | de Flier | 3219
de Flier 3220 | 6605ZD | Wijchen | 1999 | 141 | de Flier | 3220
de Flier 3221 | 6605ZC | Wijchen | 1999 | 115 | de Flier | 3221
de Flier 3222 | 6605ZD | Wijchen | 1999 | 151 | de Flier | 3222
de Flier 3223 | 6605ZC | Wijchen | 1999 | 92 | de Flier | 3223
de Flier 3224 | 6605ZD | Wijchen | 1999 | 139 | de Flier | 3224
de Flier 3225 | 6605ZC | Wijchen | 1999 | 92 | de Flier | 3225
de Flier 3226 | 6605ZD | Wijchen | 1999 | 166 | de Flier | 3226
de Flier 3227 | 6605ZC | Wijchen | 1999 | 115 | de Flier | 3227
de Flier 3228 | 6605ZD | Wijchen | 1999 | 184 | de Flier | 3228
de Flier 3229 | 6605ZC | Wijchen | 1999 | 88 | de Flier | 3229
de Flier 3230 | 6605ZD | Wijchen | 1999 | 184 | de Flier | 3230
de Flier 3231 | 6605ZC | Wijchen | 1999 | 88 | de Flier | 3231
de Flier 3232 | 6605ZD | Wijchen | 1999 | 166 | de Flier | 3232
de Flier 3233 | 6605ZC | Wijchen | 1999 | 88 | de Flier | 3233
de Flier 3234 | 6605ZD | Wijchen | 1999 | 143 | de Flier | 3234
de Flier 3235 | 6605ZC | Wijchen | 1999 | 88 | de Flier | 3235
de Flier 3236 | 6605ZD | Wijchen | 1999 | 154 | de Flier | 3236
de Flier 3237 | 6605ZC | Wijchen | 1999 | 88 | de Flier | 3237
de Flier 3238 | 6605ZD | Wijchen | 1999 | 154 | de Flier | 3238
de Flier 3239 | 6605ZC | Wijchen | 1999 | 88 | de Flier | 3239
de Flier 3240 | 6605ZD | Wijchen | 1999 | 155 | de Flier | 3240
de Flier 3241 | 6605ZC | Wijchen | 1999 | 88 | de Flier | 3241
de Flier 3242 | 6605ZD | Wijchen | 1999 | 150 | de Flier | 3242
de Flier 3243 | 6605ZC | Wijchen | 1999 | 88 | de Flier | 3243
de Flier 3244 | 6605ZD | Wijchen | 1999 | 139 | de Flier | 3244
de Flier 3245 | 6605ZC | Wijchen | 1999 | 115 | de Flier | 3245
de Flier 3246 | 6605ZD | Wijchen | 1999 | 139 | de Flier | 3246
de Flier 3247 | 6605ZC | Wijchen | 1999 | 92 | de Flier | 3247
de Flier 3248 | 6605ZD | Wijchen | 1999 | 139 | de Flier | 3248
de Flier 3250 | 6605ZD | Wijchen | 1999 | 167 | de Flier | 3250
de Flier 3252 | 6605ZD | Wijchen | 1999 | 208 | de Flier | 3252
de Flier 3301 | 6605ZE | Wijchen | 1999 | 65 | de Flier | 3301
de Flier 3302 | 6605ZG | Wijchen | 1999 | 183 | de Flier | 3302
de Flier 3302 | 6605ZG | Wijchen | 1999 | 8 | de Flier | 3302
de Flier 3303A | 6605ZE | Wijchen | 1999 | 38 | de Flier | 3303 | A
de Flier 3303B | 6605ZE | Wijchen | 1999 | 38 | de Flier | 3303 | B
de Flier 3303C | 6605ZE | Wijchen | 1999 | 38 | de Flier | 3303 | C
de Flier 3303D | 6605ZE | Wijchen | 1999 | 38 | de Flier | 3303 | D
de Flier 3304 | 6605ZG | Wijchen | 1999 | 126 | de Flier | 3304
de Flier 3305 | 6605ZE | Wijchen | 1999 | 78 | de Flier | 3305
de Flier 3306 | 6605ZG | Wijchen | 1999 | 131 | de Flier | 3306
de Flier 3307 | 6605ZE | Wijchen | 1999 | 66 | de Flier | 3307
de Flier 3308 | 6605ZG | Wijchen | 1999 | 134 | de Flier | 3308
de Flier 3309 | 6605ZE | Wijchen | 1999 | 74 | de Flier | 3309
de Flier 3310 | 6605ZG | Wijchen | 1999 | 126 | de Flier | 3310
de Flier 3311 | 6605ZE | Wijchen | 1999 | 74 | de Flier | 3311
de Flier 3312 | 6605ZG | Wijchen | 1999 | 126 | de Flier | 3312
de Flier 3313 | 6605ZE | Wijchen | 1999 | 74 | de Flier | 3313
de Flier 3314 | 6605ZG | Wijchen | 1999 | 130 | de Flier | 3314
de Flier 3315 | 6605ZE | Wijchen | 1999 | 74 | de Flier | 3315
de Flier 3316 | 6605ZG | Wijchen | 1999 | 126 | de Flier | 3316
de Flier 3317 | 6605ZE | Wijchen | 1999 | 135 | de Flier | 3317
de Flier 3318 | 6605ZG | Wijchen | 1999 | 126 | de Flier | 3318
de Flier 3319 | 6605ZE | Wijchen | 1999 | 129 | de Flier | 3319
de Flier 3320 | 6605ZG | Wijchen | 1999 | 130 | de Flier | 3320
de Flier 3321 | 6605ZE | Wijchen | 1999 | 127 | de Flier | 3321
de Flier 3322 | 6605ZG | Wijchen | 1999 | 131 | de Flier | 3322
de Flier 3323 | 6605ZE | Wijchen | 1999 | 125 | de Flier | 3323
de Flier 3324 | 6605ZG | Wijchen | 1999 | 142 | de Flier | 3324
de Flier 3325 | 6605ZE | Wijchen | 1999 | 129 | de Flier | 3325
de Flier 3326 | 6605ZG | Wijchen | 1999 | 147 | de Flier | 3326
de Flier 3327 | 6605ZE | Wijchen | 1999 | 113 | de Flier | 3327
de Flier 3328 | 6605ZG | Wijchen | 1999 | 125 | de Flier | 3328
de Flier 3329 | 6605ZE | Wijchen | 1999 | 110 | de Flier | 3329
de Flier 3330 | 6605ZG | Wijchen | 1999 | 125 | de Flier | 3330
de Flier 3331 | 6605ZE | Wijchen | 1999 | 113 | de Flier | 3331
de Flier 3332 | 6605ZG | Wijchen | 1999 | 130 | de Flier | 3332
de Flier 3333 | 6605ZE | Wijchen | 1999 | 130 | de Flier | 3333
de Flier 3334 | 6605ZG | Wijchen | 1999 | 110 | de Flier | 3334
de Flier 3335 | 6605ZE | Wijchen | 1999 | 135 | de Flier | 3335
de Flier 3336 | 6605ZG | Wijchen | 1999 | 110 | de Flier | 3336
de Flier 3338 | 6605ZG | Wijchen | 1999 | 110 | de Flier | 3338
de Flier 3340 | 6605ZG | Wijchen | 1999 | 128 | de Flier | 3340
de Flier 3402 | 6605ZH | Wijchen | 1999 | 149 | de Flier | 3402
de Flier 3404 | 6605ZH | Wijchen | 1999 | 126 | de Flier | 3404
de Flier 3405 | 6605ZH | Wijchen | 1999 | 5 | de Flier | 3405
de Flier 3406 | 6605ZH | Wijchen | 1999 | 126 | de Flier | 3406
de Flier 3408 | 6605ZH | Wijchen | 1999 | 110 | de Flier | 3408
de Flier 3410 | 6605ZH | Wijchen | 1999 | 126 | de Flier | 3410
de Flier 3412 | 6605ZH | Wijchen | 1999 | 110 | de Flier | 3412
de Flier 3414 | 6605ZH | Wijchen | 1999 | 110 | de Flier | 3414
de Flier 3416 | 6605ZH | Wijchen | 1999 | 110 | de Flier | 3416
de Flier 3418 | 6605ZH | Wijchen | 1999 | 113 | de Flier | 3418
de Flier 3420 | 6605ZH | Wijchen | 1999 | 110 | de Flier | 3420
de Flier 3422 | 6605ZH | Wijchen | 1999 | 148 | de Flier | 3422
de Flier 3501 | 6605ZJ | Wijchen | 1999 | 145 | de Flier | 3501
de Flier 3502 | 6605ZK | Wijchen | 1999 | 74 | de Flier | 3502
de Flier 3503 | 6605ZJ | Wijchen | 1999 | 130 | de Flier | 3503
de Flier 3504 | 6605ZK | Wijchen | 1999 | 74 | de Flier | 3504
de Flier 3505 | 6605ZJ | Wijchen | 1999 | 130 | de Flier | 3505
de Flier 3506 | 6605ZK | Wijchen | 1999 | 74 | de Flier | 3506
de Flier 3507 | 6605ZJ | Wijchen | 1999 | 130 | de Flier | 3507
de Flier 3508 | 6605ZK | Wijchen | 1999 | 74 | de Flier | 3508
de Flier 3509 | 6605ZJ | Wijchen | 1999 | 126 | de Flier | 3509
de Flier 3510 | 6605ZK | Wijchen | 1999 | 74 | de Flier | 3510
de Flier 3511 | 6605ZJ | Wijchen | 1999 | 132 | de Flier | 3511
de Flier 3512 | 6605ZK | Wijchen | 1999 | 74 | de Flier | 3512
de Flier 3513 | 6605ZJ | Wijchen | 1999 | 130 | de Flier | 3513
de Flier 3514 | 6605ZK | Wijchen | 1999 | 74 | de Flier | 3514
de Flier 3515 | 6605ZJ | Wijchen | 1999 | 152 | de Flier | 3515
de Flier 3516 | 6605ZK | Wijchen | 1999 | 74 | de Flier | 3516
de Flier 3517 | 6605ZJ | Wijchen | 1999 | 172 | de Flier | 3517
de Flier 3518 | 6605ZK | Wijchen | 1999 | 74 | de Flier | 3518
de Flier 3519 | 6605ZJ | Wijchen | 1999 | 122 | de Flier | 3519
de Flier 3520 | 6605ZK | Wijchen | 1999 | 74 | de Flier | 3520
de Flier 3521 | 6605ZJ | Wijchen | 1999 | 120 | de Flier | 3521
de Flier 3522 | 6605ZK | Wijchen | 1999 | 66 | de Flier | 3522
de Flier 3523 | 6605ZJ | Wijchen | 1999 | 120 | de Flier | 3523
de Flier 3524 | 6605ZK | Wijchen | 1999 | 66 | de Flier | 3524
de Flier 3525 | 6605ZJ | Wijchen | 1999 | 120 | de Flier | 3525
de Flier 3526 | 6605ZK | Wijchen | 1999 | 66 | de Flier | 3526
de Flier 3527 | 6605ZJ | Wijchen | 1999 | 139 | de Flier | 3527
de Flier 3528 | 6605ZK | Wijchen | 1999 | 66 | de Flier | 3528
de Flier 3530 | 6605ZK | Wijchen | 1999 | 65 | de Flier | 3530
de Flier 3532 | 6605ZK | Wijchen | 1999 | 78 | de Flier | 3532
de Flier 3534 | 6605ZK | Wijchen | 1999 | 66 | de Flier | 3534
de Flier 3536 | 6605ZK | Wijchen | 1999 | 74 | de Flier | 3536
de Flier 3538 | 6605ZK | Wijchen | 1999 | 74 | de Flier | 3538
de Flier 3540 | 6605ZK | Wijchen | 1999 | 74 | de Flier | 3540
de Flier 3542 | 6605ZK | Wijchen | 1999 | 74 | de Flier | 3542
de Flier 3544 | 6605ZK | Wijchen | 1999 | 66 | de Flier | 3544
de Flier 3546 | 6605ZK | Wijchen | 1999 | 66 | de Flier | 3546
de Flier 3548 | 6605ZK | Wijchen | 1999 | 66 | de Flier | 3548
de Flier 3550 | 6605ZK | Wijchen | 1999 | 66 | de Flier | 3550
de Flier 3552 | 6605ZK | Wijchen | 1999 | 66 | de Flier | 3552
de Flier 3554 | 6605ZK | Wijchen | 1999 | 66 | de Flier | 3554
de Flier 3556 | 6605ZK | Wijchen | 1999 | 66 | de Flier | 3556
de Flier 3558 | 6605ZK | Wijchen | 1999 | 66 | de Flier | 3558
de Flier 3560 | 6605ZK | Wijchen | 1999 | 66 | de Flier | 3560
de Flier 3562 | 6605ZK | Wijchen | 1999 | 65 | de Flier | 3562
de Flier 3564 | 6605ZK | Wijchen | 1999 | 78 | de Flier | 3564
de Flier 3566 | 6605ZK | Wijchen | 1999 | 66 | de Flier | 3566
de Flier 3568 | 6605ZK | Wijchen | 1999 | 66 | de Flier | 3568
de Flier 3570 | 6605ZK | Wijchen | 1999 | 66 | de Flier | 3570
de Flier 3572 | 6605ZK | Wijchen | 1999 | 66 | de Flier | 3572
de Flier 3574 | 6605ZK | Wijchen | 1999 | 66 | de Flier | 3574
de Flier 3576 | 6605ZL | Wijchen | 1999 | 143 | de Flier | 3576
de Flier 3578 | 6605ZL | Wijchen | 1999 | 125 | de Flier | 3578
de Flier 3580 | 6605ZL | Wijchen | 1999 | 129 | de Flier | 3580
de Flier 3582 | 6605ZL | Wijchen | 1999 | 113 | de Flier | 3582
de Flier 3584 | 6605ZL | Wijchen | 1999 | 129 | de Flier | 3584
de Flier 3586 | 6605ZL | Wijchen | 1999 | 124 | de Flier | 3586
de Flier 3588 | 6605ZL | Wijchen | 1999 | 127 | de Flier | 3588
de Flier 3590 | 6605ZL | Wijchen | 1999 | 149 | de Flier | 3590
de Flier 3602 | 6605ZM | Wijchen | 1999 | 149 | de Flier | 3602
de Flier 3604 | 6605ZM | Wijchen | 1999 | 128 | de Flier | 3604
de Flier 3606 | 6605ZM | Wijchen | 1999 | 138 | de Flier | 3606
de Flier 3608 | 6605ZM | Wijchen | 1999 | 129 | de Flier | 3608
de Flier 3610 | 6605ZM | Wijchen | 1999 | 142 | de Flier | 3610
de Flier 3612 | 6605ZM | Wijchen | 1999 | 121 | de Flier | 3612
de Flier 3614 | 6605ZM | Wijchen | 1999 | 131 | de Flier | 3614
de Flier 3616 | 6605ZM | Wijchen | 1999 | 122 | de Flier | 3616
de Flier 3618 | 6605ZM | Wijchen | 1999 | 138 | de Flier | 3618
de Flier 3620 | 6605ZM | Wijchen | 1999 | 131 | de Flier | 3620
de Flier 3622 | 6605ZM | Wijchen | 1999 | 139 | de Flier | 3622
de Flier 3624 | 6605ZM | Wijchen | 1999 | 124 | de Flier | 3624
de Flier 3626 | 6605ZM | Wijchen | 1999 | 129 | de Flier | 3626
de Flier 3628 | 6605ZM | Wijchen | 1999 | 121 | de Flier | 3628
de Flier 3630 | 6605ZM | Wijchen | 1999 | 124 | de Flier | 3630
de Flier 3632 | 6605ZM | Wijchen | 1999 | 127 | de Flier | 3632
de Flier 3634 | 6605ZM | Wijchen | 1999 | 131 | de Flier | 3634
de Flier 3636 | 6605ZM | Wijchen | 1999 | 149 | de Flier | 3636
de Flier 3638 | 6605ZM | Wijchen | 1999 | 147 | de Flier | 3638
de Flier 3640 | 6605ZN | Wijchen | 1999 | 131 | de Flier | 3640
de Flier 3642 | 6605ZN | Wijchen | 1999 | 121 | de Flier | 3642
de Flier 3644 | 6605ZN | Wijchen | 1999 | 124 | de Flier | 3644
de Flier 3646 | 6605ZN | Wijchen | 1999 | 124 | de Flier | 3646
de Flier 3648 | 6605ZN | Wijchen | 1999 | 137 | de Flier | 3648
de Flier 3650 | 6605ZN | Wijchen | 1999 | 135 | de Flier | 3650
de Flier 3652 | 6605ZN | Wijchen | 1999 | 121 | de Flier | 3652
de Flier 3654 | 6605ZN | Wijchen | 1999 | 121 | de Flier | 3654
de Flier 3656 | 6605ZN | Wijchen | 1999 | 139 | de Flier | 3656
de Flier 3658 | 6605ZN | Wijchen | 1999 | 141 | de Flier | 3658
de Flier 3660 | 6605ZN | Wijchen | 1999 | 137 | de Flier | 3660
de Flier 3662 | 6605ZN | Wijchen | 1999 | 133 | de Flier | 3662
de Flier 3664 | 6605ZN | Wijchen | 1999 | 137 | de Flier | 3664
de Flier 3666 | 6605ZN | Wijchen | 1999 | 137 | de Flier | 3666
de Flier 3668 | 6605ZN | Wijchen | 1999 | 138 | de Flier | 3668
de Flier 3670 | 6605ZN | Wijchen | 1999 | 134 | de Flier | 3670
de Flier 3701 | 6605ZP | Wijchen | 1999 | 136 | de Flier | 3701
de Flier 3702 | 6605ZR | Wijchen | 1999 | 143 | de Flier | 3702
de Flier 3703 | 6605ZP | Wijchen | 1999 | 137 | de Flier | 3703
de Flier 3704 | 6605ZR | Wijchen | 1999 | 123 | de Flier | 3704
de Flier 3705 | 6605ZP | Wijchen | 1999 | 135 | de Flier | 3705
de Flier 3706 | 6605ZR | Wijchen | 1999 | 120 | de Flier | 3706
de Flier 3707 | 6605ZP | Wijchen | 1999 | 124 | de Flier | 3707
de Flier 3708 | 6605ZR | Wijchen | 1999 | 120 | de Flier | 3708
de Flier 3709 | 6605ZP | Wijchen | 1999 | 139 | de Flier | 3709
de Flier 3710 | 6605ZR | Wijchen | 1999 | 123 | de Flier | 3710
de Flier 3711 | 6605ZP | Wijchen | 1999 | 120 | de Flier | 3711
de Flier 3712 | 6605ZR | Wijchen | 1999 | 162 | de Flier | 3712
de Flier 3713 | 6605ZP | Wijchen | 1999 | 128 | de Flier | 3713
de Flier 3714 | 6605ZR | Wijchen | 1999 | 138 | de Flier | 3714
de Flier 3715 | 6605ZP | Wijchen | 1999 | 173 | de Flier | 3715
de Flier 3716 | 6605ZR | Wijchen | 1999 | 122 | de Flier | 3716
de Flier 3718 | 6605ZR | Wijchen | 1999 | 120 | de Flier | 3718
de Flier 3720 | 6605ZR | Wijchen | 1999 | 157 | de Flier | 3720
de Flier 3801 | 6605ZS | Wijchen | 1999 | 220 | de Flier | 3801
de Flier 3802 | 6605ZT | Wijchen | 1999 | 204 | de Flier | 3802
de Flier 3803 | 6605ZS | Wijchen | 1999 | 166 | de Flier | 3803
de Flier 3804 | 6605ZT | Wijchen | 1999 | 196 | de Flier | 3804
de Flier 3805 | 6605ZS | Wijchen | 1999 | 141 | de Flier | 3805
de Flier 3806 | 6605ZT | Wijchen | 1999 | 173 | de Flier | 3806
de Flier 3807 | 6605ZS | Wijchen | 1999 | 139 | de Flier | 3807
de Flier 3808 | 6605ZT | Wijchen | 1999 | 173 | de Flier | 3808
de Flier 3809 | 6605ZS | Wijchen | 1999 | 153 | de Flier | 3809
de Flier 3810 | 6605ZT | Wijchen | 1999 | 173 | de Flier | 3810
de Flier 3811 | 6605ZS | Wijchen | 1999 | 141 | de Flier | 3811
de Flier 3812 | 6605ZT | Wijchen | 1999 | 173 | de Flier | 3812
de Flier 3813 | 6605ZS | Wijchen | 1999 | 150 | de Flier | 3813
de Flier 3814 | 6605ZT | Wijchen | 1999 | 173 | de Flier | 3814
de Flier 3815 | 6605ZS | Wijchen | 1999 | 150 | de Flier | 3815
de Flier 3816 | 6605ZT | Wijchen | 1999 | 191 | de Flier | 3816
de Flier 3817 | 6605ZS | Wijchen | 1999 | 155 | de Flier | 3817
de Flier 3818 | 6605ZT | Wijchen | 1999 | 173 | de Flier | 3818
de Flier 3819 | 6605ZS | Wijchen | 1999 | 141 | de Flier | 3819
de Flier 3820 | 6605ZT | Wijchen | 1999 | 186 | de Flier | 3820
de Flier 3821 | 6605ZS | Wijchen | 1999 | 139 | de Flier | 3821
de Flier 3822 | 6605ZT | Wijchen | 1999 | 186 | de Flier | 3822
de Flier 3823 | 6605ZS | Wijchen | 1999 | 166 | de Flier | 3823
de Flier 3824 | 6605ZT | Wijchen | 1999 | 173 | de Flier | 3824
de Flier 3825 | 6605ZS | Wijchen | 1999 | 183 | de Flier | 3825
de Flier 3826 | 6605ZT | Wijchen | 1999 | 195 | de Flier | 3826
de Flier 3827 | 6605ZS | Wijchen | 1999 | 142 | de Flier | 3827
de Flier 3828 | 6605ZT | Wijchen | 1999 | 173 | de Flier | 3828
de Flier 3829 | 6605ZS | Wijchen | 1999 | 149 | de Flier | 3829
de Flier 3830 | 6605ZT | Wijchen | 1999 | 173 | de Flier | 3830
de Flier 3831 | 6605ZS | Wijchen | 1999 | 147 | de Flier | 3831
de Flier 3832 | 6605ZT | Wijchen | 1999 | 196 | de Flier | 3832
de Flier 3833 | 6605ZS | Wijchen | 1999 | 160 | de Flier | 3833
de Flier 3834 | 6605ZT | Wijchen | 1999 | 202 | de Flier | 3834
de Flier 3835 | 6605ZS | Wijchen | 1999 | 140 | de Flier | 3835
de Flier 3836 | 6605ZT | Wijchen | 1999 | 186 | de Flier | 3836
de Flier 3837 | 6605ZS | Wijchen | 1999 | 140 | de Flier | 3837
de Flier 3838 | 6605ZT | Wijchen | 1999 | 186 | de Flier | 3838
de Flier 3839 | 6605ZS | Wijchen | 1999 | 156 | de Flier | 3839
de Flier 3840 | 6605ZT | Wijchen | 1999 | 197 | de Flier | 3840
de Flier 3841 | 6605ZS | Wijchen | 1999 | 156 | de Flier | 3841
de Flier 3842 | 6605ZT | Wijchen | 1999 | 173 | de Flier | 3842
de Flier 3843 | 6605ZS | Wijchen | 1999 | 160 | de Flier | 3843
de Flier 3844 | 6605ZV | Wijchen | 1999 | 173 | de Flier | 3844
de Flier 3845 | 6605ZS | Wijchen | 1999 | 140 | de Flier | 3845
de Flier 3846 | 6605ZV | Wijchen | 1999 | 173 | de Flier | 3846
de Flier 3847 | 6605ZS | Wijchen | 1999 | 163 | de Flier | 3847
de Flier 3848 | 6605ZV | Wijchen | 1999 | 203 | de Flier | 3848
de Flier 3849 | 6605ZS | Wijchen | 1999 | 147 | de Flier | 3849
de Flier 3850 | 6605ZV | Wijchen | 1999 | 175 | de Flier | 3850
de Flier 3852 | 6605ZV | Wijchen | 1999 | 186 | de Flier | 3852
de Flier 3901 | 6605ZW | Wijchen | 1999 | 147 | de Flier | 3901
de Flier 3902 | 6605ZX | Wijchen | 1999 | 207 | de Flier | 3902
de Flier 3903 | 6605ZW | Wijchen | 1999 | 157 | de Flier | 3903
de Flier 3904 | 6605ZX | Wijchen | 1999 | 173 | de Flier | 3904
de Flier 3905 | 6605ZW | Wijchen | 1999 | 140 | de Flier | 3905
de Flier 3906 | 6605ZX | Wijchen | 1999 | 173 | de Flier | 3906
de Flier 3907 | 6605ZW | Wijchen | 1999 | 140 | de Flier | 3907
de Flier 3908 | 6605ZX | Wijchen | 1999 | 173 | de Flier | 3908
de Flier 3909 | 6605ZW | Wijchen | 1999 | 161 | de Flier | 3909
de Flier 3910 | 6605ZX | Wijchen | 1999 | 208 | de Flier | 3910
de Flier 3911 | 6605ZW | Wijchen | 1999 | 158 | de Flier | 3911
de Flier 3912 | 6605ZX | Wijchen | 1999 | 173 | de Flier | 3912
de Flier 3913 | 6605ZW | Wijchen | 1999 | 168 | de Flier | 3913
de Flier 3914 | 6605ZX | Wijchen | 1999 | 211 | de Flier | 3914
de Flier 3915 | 6605ZW | Wijchen | 1999 | 159 | de Flier | 3915
de Flier 3916 | 6605ZX | Wijchen | 1999 | 189 | de Flier | 3916
de Flier 3917 | 6605ZW | Wijchen | 1999 | 145 | de Flier | 3917
de Flier 3918 | 6605ZX | Wijchen | 1999 | 197 | de Flier | 3918
de Flier 3919 | 6605ZW | Wijchen | 1999 | 166 | de Flier | 3919
de Flier 3920 | 6605ZX | Wijchen | 1999 | 176 | de Flier | 3920
de Flier 3921 | 6605ZW | Wijchen | 1999 | 164 | de Flier | 3921
de Flier 3922 | 6605ZX | Wijchen | 1999 | 173 | de Flier | 3922
de Flier 3923 | 6605ZW | Wijchen | 1999 | 166 | de Flier | 3923
de Flier 3924 | 6605ZX | Wijchen | 1999 | 173 | de Flier | 3924
de Flier 3925 | 6605ZW | Wijchen | 1999 | 157 | de Flier | 3925
de Flier 3926 | 6605ZX | Wijchen | 1999 | 192 | de Flier | 3926
de Flier 3927 | 6605ZW | Wijchen | 1999 | 158 | de Flier | 3927
de Flier 3928 | 6605ZX | Wijchen | 1999 | 221 | de Flier | 3928
de Flier 3929 | 6605ZW | Wijchen | 1999 | 162 | de Flier | 3929
de Flier 3931 | 6605ZW | Wijchen | 1999 | 140 | de Flier | 3931
de Flier 3933 | 6605ZW | Wijchen | 1999 | 140 | de Flier | 3933
de Flier 3935 | 6605ZW | Wijchen | 1999 | 147 | de Flier | 3935
de Flier 3937 | 6605ZW | Wijchen | 1999 | 142 | de Flier | 3937
de Flier 3939 | 6605ZW | Wijchen | 1999 | 151 | de Flier | 3939
de Flier 3941 | 6605ZW | Wijchen | 1999 | 140 | de Flier | 3941
de Flier 3943 | 6605ZW | Wijchen | 1999 | 149 | de Flier | 3943
de Gamert 2002 | 6605WB | Wijchen | 1999 | 197 | de Gamert | 2002
de Gamert 2004 | 6605WB | Wijchen | 1999 | 165 | de Gamert | 2004
de Gamert 2006 | 6605WB | Wijchen | 1999 | 182 | de Gamert | 2006
de Gamert 2008 | 6605WB | Wijchen | 1999 | 216 | de Gamert | 2008
de Gamert 2010 | 6605WB | Wijchen | 2000 | 209 | de Gamert | 2010
de Gamert 2101 | 6605WC | Wijchen | 1999 | 242 | de Gamert | 2101
de Gamert 2102 | 6605WD | Wijchen | 1998 | 180 | de Gamert | 2102
de Gamert 2103 | 6605WC | Wijchen | 1998 | 293 | de Gamert | 2103
de Gamert 2104 | 6605WD | Wijchen | 2000 | 232 | de Gamert | 2104
de Gamert 2105 | 6605WC | Wijchen | 1999 | 380 | de Gamert | 2105
de Gamert 2106 | 6605WD | Wijchen | 1998 | 197 | de Gamert | 2106
de Gamert 2107 | 6605WC | Wijchen | 1999 | 271 | de Gamert | 2107
de Gamert 2108 | 6605WD | Wijchen | 1998 | 227 | de Gamert | 2108
de Gamert 2109 | 6605WC | Wijchen | 2000 | 511 | de Gamert | 2109
de Gamert 2110 | 6605WD | Wijchen | 1998 | 194 | de Gamert | 2110
de Gamert 2111 | 6605WC | Wijchen | 1998 | 574 | de Gamert | 2111
de Gamert 2112 | 6605WD | Wijchen | 1998 | 190 | de Gamert | 2112
de Gamert 2113 | 6605WC | Wijchen | 1997 | 432 | de Gamert | 2113
de Gamert 2114 | 6605WD | Wijchen | 1998 | 276 | de Gamert | 2114
de Gamert 2116 | 6605WD | Wijchen | 1999 | 222 | de Gamert | 2116
de Gamert 2117 | 6605WC | Wijchen | 1910 | 608 | de Gamert | 2117
de Gamert 2118 | 6605WD | Wijchen | 2000 | 262 | de Gamert | 2118
de Gamert 2120 | 6605WD | Wijchen | 2000 | 409 | de Gamert | 2120
de Gamert 2122 | 6605WD | Wijchen | 2000 | 292 | de Gamert | 2122
de Gamert 2124 | 6605WD | Wijchen | 1998 | 287 | de Gamert | 2124
de Gamert 2126 | 6605WD | Wijchen | 1998 | 251 | de Gamert | 2126
de Gamert 2128 | 6605WD | Wijchen | 1998 | 299 | de Gamert | 2128
de Gamert 2130 | 6605WD | Wijchen | 1998 | 239 | de Gamert | 2130
de Gamert 2132 | 6605WD | Wijchen | 1998 | 204 | de Gamert | 2132
de Gamert 2134 | 6605WD | Wijchen | 1998 | 225 | de Gamert | 2134
de Gamert 2136 | 6605WD | Wijchen | 1998 | 238 | de Gamert | 2136
de Gamert 2138 | 6605WD | Wijchen | 2000 | 267 | de Gamert | 2138
de Gamert 2140 | 6605WD | Wijchen | 2000 | 236 | de Gamert | 2140
de Gamert 2201 | 6605WE | Wijchen | 1999 | 209 | de Gamert | 2201
de Gamert 2202 | 6605WE | Wijchen | 1999 | 164 | de Gamert | 2202
de Gamert 2203 | 6605WE | Wijchen | 1999 | 192 | de Gamert | 2203
de Gamert 2204 | 6605WE | Wijchen | 1999 | 164 | de Gamert | 2204
de Gamert 2205 | 6605WE | Wijchen | 2000 | 195 | de Gamert | 2205
de Gamert 2206 | 6605WE | Wijchen | 1999 | 190 | de Gamert | 2206
de Gamert 2207 | 6605WE | Wijchen | 2000 | 193 | de Gamert | 2207
de Gamert 2208 | 6605WE | Wijchen | 1999 | 190 | de Gamert | 2208
de Gamert 2209 | 6605WE | Wijchen | 1999 | 186 | de Gamert | 2209
de Gamert 2210 | 6605WE | Wijchen | 2000 | 186 | de Gamert | 2210
de Gamert 2211 | 6605WE | Wijchen | 1999 | 144 | de Gamert | 2211
de Gamert 2212 | 6605WE | Wijchen | 2000 | 184 | de Gamert | 2212
de Gamert 2213 | 6605WE | Wijchen | 1999 | 218 | de Gamert | 2213
de Gamert 2214 | 6605WE | Wijchen | 1999 | 179 | de Gamert | 2214
de Gamert 2215 | 6605WE | Wijchen | 1999 | 215 | de Gamert | 2215
de Gamert 2216 | 6605WE | Wijchen | 1998 | 179 | de Gamert | 2216
de Gamert 2217 | 6605WE | Wijchen | 1999 | 197 | de Gamert | 2217
de Gamert 2218 | 6605WE | Wijchen | 1999 | 163 | de Gamert | 2218
de Gamert 2219 | 6605WE | Wijchen | 1999 | 159 | de Gamert | 2219
de Gamert 2220 | 6605WE | Wijchen | 2000 | 188 | de Gamert | 2220
de Gamert 2221 | 6605WE | Wijchen | 1999 | 174 | de Gamert | 2221
de Gamert 2222 | 6605WE | Wijchen | 1999 | 182 | de Gamert | 2222
de Gamert 2223 | 6605WE | Wijchen | 1999 | 177 | de Gamert | 2223
de Gamert 2224 | 6605WE | Wijchen | 1999 | 155 | de Gamert | 2224
de Gamert 2301 | 6605WG | Wijchen | 2000 | 203 | de Gamert | 2301
de Gamert 2302 | 6605WG | Wijchen | 2000 | 192 | de Gamert | 2302
de Gamert 2303 | 6605WG | Wijchen | 1999 | 169 | de Gamert | 2303
de Gamert 2304 | 6605WG | Wijchen | 2000 | 129 | de Gamert | 2304
de Gamert 2305 | 6605WG | Wijchen | 1999 | 187 | de Gamert | 2305
de Gamert 2306 | 6605WG | Wijchen | 1999 | 167 | de Gamert | 2306
de Gamert 2307 | 6605WG | Wijchen | 1999 | 210 | de Gamert | 2307
de Gamert 2308 | 6605WG | Wijchen | 1999 | 193 | de Gamert | 2308
de Gamert 2309 | 6605WG | Wijchen | 1999 | 175 | de Gamert | 2309
de Gamert 2310 | 6605WG | Wijchen | 1999 | 162 | de Gamert | 2310
de Gamert 2311 | 6605WG | Wijchen | 1999 | 208 | de Gamert | 2311
de Gamert 2313 | 6605WG | Wijchen | 2000 | 201 | de Gamert | 2313
de Gamert 2316 | 6605WG | Wijchen | 2006 | 483 | de Gamert | 2316
de Gamert 2401 | 6605WH | Wijchen | 1999 | 237 | de Gamert | 2401
de Gamert 2402 | 6605WH | Wijchen | 2003 | 518 | de Gamert | 2402
de Gamert 2403 | 6605WH | Wijchen | 2000 | 241 | de Gamert | 2403
de Gamert 2404 | 6605WH | Wijchen | 2001 | 268 | de Gamert | 2404
de Gamert 2405 | 6605WH | Wijchen | 2000 | 238 | de Gamert | 2405
de Gamert 2406 | 6605WH | Wijchen | 2000 | 195 | de Gamert | 2406
de Gamert 2407 | 6605WH | Wijchen | 1999 | 252 | de Gamert | 2407
de Gamert 2408 | 6605WH | Wijchen | 1999 | 194 | de Gamert | 2408
de Gamert 2409 | 6605WH | Wijchen | 1999 | 291 | de Gamert | 2409
de Gamert 2410 | 6605WH | Wijchen | 2006 | 66 | de Gamert | 2410
de Gamert 2410A | 6605WH | Wijchen | 2006 | 76 | de Gamert | 2410 | A
de Gamert 2410B | 6605WH | Wijchen | 2006 | 66 | de Gamert | 2410 | B
de Gamert 2411 | 6605WH | Wijchen | 2000 | 256 | de Gamert | 2411
de Gamert 2412 | 6605WH | Wijchen | 2006 | 66 | de Gamert | 2412
de Gamert 2412A | 6605WH | Wijchen | 2006 | 76 | de Gamert | 2412 | A
de Gamert 2412B | 6605WH | Wijchen | 2006 | 66 | de Gamert | 2412 | B
de Gamert 2413 | 6605WH | Wijchen | 1998 | 404 | de Gamert | 2413
de Gamert 2414 | 6605WH | Wijchen | 2006 | 66 | de Gamert | 2414
de Gamert 2414A | 6605WH | Wijchen | 2006 | 76 | de Gamert | 2414 | A
de Gamert 2414B | 6605WH | Wijchen | 2006 | 66 | de Gamert | 2414 | B
de Gamert 2415 | 6605WH | Wijchen | 1998 | 256 | de Gamert | 2415
de Gamert 2416 | 6605WH | Wijchen | 2006 | 129 | de Gamert | 2416
de Gamert 2417 | 6605WH | Wijchen | 1998 | 222 | de Gamert | 2417
de Gamert 2418 | 6605WH | Wijchen | 2006 | 144 | de Gamert | 2418
de Gamert 2419 | 6605WH | Wijchen | 2013 | 315 | de Gamert | 2419
de Gamert 2421 | 6605WH | Wijchen | 2009 | 250 | de Gamert | 2421
de Gamert 2422 | 6605WH | Wijchen | 2000 | 262 | de Gamert | 2422
de Gamert 2423 | 6605WH | Wijchen | 2009 | 208 | de Gamert | 2423
de Gamert 2424 | 6605WH | Wijchen | 2000 | 242 | de Gamert | 2424
de Gamert 2425 | 6605WH | Wijchen | 2017 | 242 | de Gamert | 2425
de Gamert 2426 | 6605WH | Wijchen | 2000 | 197 | de Gamert | 2426
de Gamert 2427 | 6605WH | Wijchen | 2020 | 326 | de Gamert | 2427
de Gamert 2428 | 6605WH | Wijchen | 2009 | 291 | de Gamert | 2428
de Gamert 2429 | 6605WH | Wijchen | 2011 | 272 | de Gamert | 2429
de Gamert 2430 | 6605WH | Wijchen | 2017 | 221 | de Gamert | 2430
de Gamert 2431 | 6605WH | Wijchen | 2009 | 288 | de Gamert | 2431
de Gamert 2432 | 6605WH | Wijchen | 2009 | 252 | de Gamert | 2432
de Gamert 2433 | 6605WH | Wijchen | 2009 | 214 | de Gamert | 2433
de Gamert 2434 | 6605WH | Wijchen | 2009 | 285 | de Gamert | 2434
de Gamert 2435 | 6605WH | Wijchen | 2009 | 317 | de Gamert | 2435
de Gamert 2436 | 6605WH | Wijchen | 2018 | 238 | de Gamert | 2436
de Gamert 2501 | 6605WJ | Wijchen | 2018 | 214 | de Gamert | 2501
de Gamert 2502 | 6605WJ | Wijchen | 2018 | 234 | de Gamert | 2502
de Gamert 2503 | 6605WJ | Wijchen | 2013 | 354 | de Gamert | 2503
de Gamert 2505 | 6605WJ | Wijchen | 2021 | 400 | de Gamert | 2505
de Gamert 2507 | 6605WJ | Wijchen | 2021 | 305 | de Gamert | 2507
de Gamert 2509 | 6605WJ | Wijchen | 2018 | 276 | de Gamert | 2509
de Gamert 2510 | 6605WJ | Wijchen | 2022 | 297 | de Gamert | 2510
de Gamert 2511 | 6605WJ | Wijchen | 2009 | 272 | de Gamert | 2511
de Gamert 2512 | 6605WJ | Wijchen | 2011 | 266 | de Gamert | 2512
de Gamert 2513 | 6605WJ | Wijchen | 2021 | 288 | de Gamert | 2513
de Gamert 2514 | 6605WJ | Wijchen | 2009 | 330 | de Gamert | 2514
de Gamert 2515 | 6605WJ | Wijchen | 2022 | 244 | de Gamert | 2515
de Gamert 2516 | 6605WJ | Wijchen | 2009 | 260 | de Gamert | 2516
de Gamert 2517 | 6605WJ | Wijchen | 2017 | 273 | de Gamert | 2517
de Gamert 2519 | 6605WJ | Wijchen | 2018 | 239 | de Gamert | 2519
de Gamert 2521 | 6605WJ | Wijchen | 2017 | 231 | de Gamert | 2521
de Gamert 2521A | 6605WJ | Wijchen | 2021 | 310 | de Gamert | 2521 | A
de Gamert 2523 | 6605WJ | Wijchen | 2009 | 232 | de Gamert | 2523
de Gamert 2525 | 6605WJ | Wijchen | 2012 | 351 | de Gamert | 2525
de Gamert 2525A | 6605WJ | Wijchen | 2012 | 31 | de Gamert | 2525 | A
de Gamert 2527 | 6605WJ | Wijchen | 2022 | 273 | de Gamert | 2527
de Gamert 2529 | 6605WJ | Wijchen | 2021 | 247 | de Gamert | 2529
de Gamert 2531 | 6605WJ | Wijchen | 2017 | 320 | de Gamert | 2531
de Gamert 2533 | 6605WJ | Wijchen | 2019 | 235 | de Gamert | 2533
de Geer 1001 | 6605HP | Wijchen | 1991 | 153 | de Geer | 1001
de Geer 1002 | 6605HP | Wijchen | 1991 | 154 | de Geer | 1002
de Geer 1003 | 6605HP | Wijchen | 1991 | 132 | de Geer | 1003
de Geer 1004 | 6605HP | Wijchen | 1991 | 129 | de Geer | 1004
de Geer 1005 | 6605HP | Wijchen | 1991 | 145 | de Geer | 1005
de Geer 1006 | 6605HP | Wijchen | 1991 | 129 | de Geer | 1006
de Geer 1007 | 6605HP | Wijchen | 2003 | 122 | de Geer | 1007
de Geer 1008 | 6605HP | Wijchen | 1991 | 129 | de Geer | 1008
de Geer 1009 | 6605HP | Wijchen | 2003 | 122 | de Geer | 1009
de Geer 1010 | 6605HP | Wijchen | 1990 | 121 | de Geer | 1010
de Geer 1011 | 6605HP | Wijchen | 2003 | 122 | de Geer | 1011
de Geer 1012 | 6605HP | Wijchen | 1990 | 129 | de Geer | 1012
de Geer 1013 | 6605HP | Wijchen | 2003 | 122 | de Geer | 1013
de Geer 1015 | 6605HP | Wijchen | 2003 | 99 | de Geer | 1015
de Geer 1017 | 6605HP | Wijchen | 2003 | 103 | de Geer | 1017
de Geer 1019 | 6605HP | Wijchen | 2003 | 103 | de Geer | 1019
de Geer 1021 | 6605HP | Wijchen | 2003 | 105 | de Geer | 1021
de Geer 1023 | 6605HP | Wijchen | 2004 | 67 | de Geer | 1023
de Geer 1025 | 6605HP | Wijchen | 2004 | 71 | de Geer | 1025
de Geer 1027 | 6605HP | Wijchen | 2004 | 71 | de Geer | 1027
de Geer 1029 | 6605HP | Wijchen | 2004 | 67 | de Geer | 1029
de Geer 1031 | 6605HP | Wijchen | 2004 | 67 | de Geer | 1031
de Geer 1033 | 6605HP | Wijchen | 2004 | 67 | de Geer | 1033
de Geer 1035 | 6605HP | Wijchen | 2004 | 71 | de Geer | 1035
de Geer 1037 | 6605HP | Wijchen | 2004 | 71 | de Geer | 1037
de Geer 1039 | 6605HP | Wijchen | 2004 | 67 | de Geer | 1039
de Geer 1041 | 6605HP | Wijchen | 2004 | 67 | de Geer | 1041
de Geer 1043 | 6605HP | Wijchen | 2004 | 79 | de Geer | 1043
de Geer 1045 | 6605HP | Wijchen | 2004 | 85 | de Geer | 1045
de Geer 1047 | 6605HP | Wijchen | 2004 | 85 | de Geer | 1047
de Geer 1049 | 6605HP | Wijchen | 2004 | 79 | de Geer | 1049
de Geer 1101 | 6605HR | Wijchen | 1990 | 110 | de Geer | 1101
de Geer 1102 | 6605HS | Wijchen | 1990 | 124 | de Geer | 1102
de Geer 1103 | 6605HR | Wijchen | 1990 | 110 | de Geer | 1103
de Geer 1104 | 6605HS | Wijchen | 1990 | 89 | de Geer | 1104
de Geer 1105 | 6605HR | Wijchen | 1990 | 152 | de Geer | 1105
de Geer 1106 | 6605HS | Wijchen | 1990 | 145 | de Geer | 1106
de Geer 1107 | 6605HR | Wijchen | 1990 | 101 | de Geer | 1107
de Geer 1108 | 6605HS | Wijchen | 1990 | 114 | de Geer | 1108
de Geer 1109 | 6605HR | Wijchen | 1990 | 102 | de Geer | 1109
de Geer 1110 | 6605HS | Wijchen | 1990 | 89 | de Geer | 1110
de Geer 1111 | 6605HR | Wijchen | 1990 | 152 | de Geer | 1111
de Geer 1112 | 6605HS | Wijchen | 1990 | 131 | de Geer | 1112
de Geer 1113 | 6605HR | Wijchen | 1990 | 176 | de Geer | 1113
de Geer 1114 | 6605HS | Wijchen | 1990 | 131 | de Geer | 1114
de Geer 1115 | 6605HR | Wijchen | 1990 | 100 | de Geer | 1115
de Geer 1116 | 6605HS | Wijchen | 1990 | 131 | de Geer | 1116
de Geer 1117 | 6605HR | Wijchen | 1990 | 99 | de Geer | 1117
de Geer 1118 | 6605HS | Wijchen | 1990 | 127 | de Geer | 1118
de Geer 1119 | 6605HR | Wijchen | 1990 | 136 | de Geer | 1119
de Geer 1120 | 6605HS | Wijchen | 1990 | 116 | de Geer | 1120
de Geer 1121 | 6605HR | Wijchen | 1990 | 119 | de Geer | 1121
de Geer 1122 | 6605HS | Wijchen | 1990 | 117 | de Geer | 1122
de Geer 1123 | 6605HR | Wijchen | 1990 | 120 | de Geer | 1123
de Geer 1124 | 6605HS | Wijchen | 1990 | 117 | de Geer | 1124
de Geer 1125 | 6605HR | Wijchen | 1990 | 141 | de Geer | 1125
de Geer 1126 | 6605HS | Wijchen | 1990 | 146 | de Geer | 1126
de Geer 1127 | 6605HR | Wijchen | 1990 | 129 | de Geer | 1127
de Geer 1128 | 6605HS | Wijchen | 1990 | 114 | de Geer | 1128
de Geer 1129 | 6605HR | Wijchen | 1990 | 132 | de Geer | 1129
de Geer 1130 | 6605HS | Wijchen | 1990 | 129 | de Geer | 1130
de Geer 1131 | 6605HR | Wijchen | 1990 | 133 | de Geer | 1131
de Geer 1132 | 6605HS | Wijchen | 1990 | 147 | de Geer | 1132
de Geer 1133 | 6605HR | Wijchen | 1990 | 108 | de Geer | 1133
de Geer 1134 | 6605HT | Wijchen | 1990 | 135 | de Geer | 1134
de Geer 1135 | 6605HR | Wijchen | 1990 | 122 | de Geer | 1135
de Geer 1136 | 6605HT | Wijchen | 1990 | 99 | de Geer | 1136
de Geer 1137 | 6605HR | Wijchen | 1990 | 130 | de Geer | 1137
de Geer 1138 | 6605HT | Wijchen | 1990 | 99 | de Geer | 1138
de Geer 1140 | 6605HT | Wijchen | 1990 | 119 | de Geer | 1140
de Geer 1142 | 6605HT | Wijchen | 1990 | 132 | de Geer | 1142
de Geer 1144 | 6605HT | Wijchen | 1990 | 121 | de Geer | 1144
de Geer 1146 | 6605HT | Wijchen | 1990 | 105 | de Geer | 1146
de Geer 1148 | 6605HT | Wijchen | 1990 | 145 | de Geer | 1148
de Geer 1150 | 6605HT | Wijchen | 1990 | 115 | de Geer | 1150
de Geer 1152 | 6605HT | Wijchen | 1990 | 130 | de Geer | 1152
de Geer 1154 | 6605HT | Wijchen | 1990 | 131 | de Geer | 1154
de Geer 1156 | 6605HT | Wijchen | 1990 | 128 | de Geer | 1156
de Geer 1158 | 6605HT | Wijchen | 2009 | 116 | de Geer | 1158
de Geer 1158A | 6605HT | Wijchen | 2009 | 6 | de Geer | 1158 | A
de Geer 1160 | 6605HT | Wijchen | 2009 | 116 | de Geer | 1160
de Geer 1162 | 6605HT | Wijchen | 2009 | 116 | de Geer | 1162
de Geer 1164 | 6605HT | Wijchen | 2009 | 116 | de Geer | 1164
de Geer 1166 | 6605HT | Wijchen | 2009 | 116 | de Geer | 1166
de Geer 1168 | 6605HT | Wijchen | 2009 | 116 | de Geer | 1168
de Geer 1201 | 6605HV | Wijchen | 1991 | 160 | de Geer | 1201
de Geer 1203 | 6605HV | Wijchen | 1991 | 145 | de Geer | 1203
de Geer 1204 | 6605HV | Wijchen | 1991 | 141 | de Geer | 1204
de Geer 1205 | 6605HV | Wijchen | 1991 | 145 | de Geer | 1205
de Geer 1206 | 6605HV | Wijchen | 1991 | 155 | de Geer | 1206
de Geer 1207 | 6605HV | Wijchen | 1991 | 155 | de Geer | 1207
de Geer 1208 | 6605HV | Wijchen | 1991 | 137 | de Geer | 1208
de Geer 1209 | 6605HV | Wijchen | 1992 | 130 | de Geer | 1209
de Geer 1210 | 6605HV | Wijchen | 1991 | 146 | de Geer | 1210
de Geer 1211 | 6605HV | Wijchen | 1992 | 130 | de Geer | 1211
de Geer 1212 | 6605HV | Wijchen | 1992 | 131 | de Geer | 1212
de Geer 1213 | 6605HV | Wijchen | 1993 | 162 | de Geer | 1213
de Geer 1214 | 6605HV | Wijchen | 1992 | 127 | de Geer | 1214
de Geer 1215 | 6605HV | Wijchen | 1993 | 184 | de Geer | 1215
de Geer 1216 | 6605HV | Wijchen | 1992 | 172 | de Geer | 1216
de Geer 1217 | 6605HV | Wijchen | 1992 | 138 | de Geer | 1217
de Geer 1218 | 6605HV | Wijchen | 1992 | 154 | de Geer | 1218
de Geer 1219 | 6605HV | Wijchen | 1992 | 154 | de Geer | 1219
de Geer 1221 | 6605HV | Wijchen | 1992 | 127 | de Geer | 1221
de Geer 1223 | 6605HV | Wijchen | 1992 | 135 | de Geer | 1223
de Geer 1225 | 6605HV | Wijchen | 1992 | 137 | de Geer | 1225
de Grippen 1101 | 6605TA | Wijchen | 1989 | 156 | de Grippen | 1101
de Grippen 1102 | 6605TA | Wijchen | 1989 | 119 | de Grippen | 1102
de Grippen 1103 | 6605TA | Wijchen | 1989 | 164 | de Grippen | 1103
de Grippen 1104 | 6605TA | Wijchen | 1989 | 192 | de Grippen | 1104
de Grippen 1105 | 6605TA | Wijchen | 1989 | 157 | de Grippen | 1105
de Grippen 1106 | 6605TA | Wijchen | 1990 | 153 | de Grippen | 1106
de Grippen 1107 | 6605TA | Wijchen | 1989 | 211 | de Grippen | 1107
de Grippen 1108 | 6605TA | Wijchen | 1991 | 178 | de Grippen | 1108
de Grippen 1109 | 6605TA | Wijchen | 1989 | 208 | de Grippen | 1109
de Grippen 1110 | 6605TA | Wijchen | 1990 | 153 | de Grippen | 1110
de Grippen 1111 | 6605TA | Wijchen | 1989 | 255 | de Grippen | 1111
de Grippen 1112 | 6605TA | Wijchen | 1990 | 153 | de Grippen | 1112
de Grippen 1114 | 6605TA | Wijchen | 1990 | 157 | de Grippen | 1114
de Grippen 1116 | 6605TA | Wijchen | 1990 | 151 | de Grippen | 1116
de Grippen 1118 | 6605TA | Wijchen | 1989 | 167 | de Grippen | 1118
de Grippen 1120 | 6605TA | Wijchen | 1989 | 144 | de Grippen | 1120
de Grippen 1122 | 6605TA | Wijchen | 1989 | 183 | de Grippen | 1122
de Grippen 1124 | 6605TA | Wijchen | 1989 | 216 | de Grippen | 1124
de Grippen 1126 | 6605TA | Wijchen | 1989 | 150 | de Grippen | 1126
de Grippen 1128 | 6605TA | Wijchen | 1989 | 176 | de Grippen | 1128
de Grippen 1130 | 6605TA | Wijchen | 1989 | 234 | de Grippen | 1130
de Grippen 1132 | 6605TA | Wijchen | 1988 | 287 | de Grippen | 1132
de Grippen 1201 | 6605TB | Wijchen | 1989 | 171 | de Grippen | 1201
de Grippen 1202 | 6605TB | Wijchen | 1989 | 176 | de Grippen | 1202
de Grippen 1203 | 6605TB | Wijchen | 1988 | 185 | de Grippen | 1203
de Grippen 1204 | 6605TB | Wijchen | 1989 | 154 | de Grippen | 1204
de Grippen 1205 | 6605TB | Wijchen | 1989 | 199 | de Grippen | 1205
de Grippen 1206 | 6605TB | Wijchen | 1989 | 166 | de Grippen | 1206
de Grippen 1207 | 6605TB | Wijchen | 1989 | 242 | de Grippen | 1207
de Grippen 1209 | 6605TB | Wijchen | 1989 | 241 | de Grippen | 1209
de Grippen 1210 | 6605TB | Wijchen | 1990 | 199 | de Grippen | 1210
de Grippen 1212 | 6605TB | Wijchen | 1991 | 280 | de Grippen | 1212
de Horst 2 | 6617AM | Bergharen | 1994 | 162 | de Horst | 2
de Horst 3 | 6617AM | Bergharen | 1910 | 281 | de Horst | 3
de Horst 4 | 6617AM | Bergharen | 1895 | 256 | de Horst | 4
de Huurinck 20 | 6603LZ | Wijchen | 1880 | 220 | de Huurinck | 20
de Huurinck 25 | 6603LZ | Wijchen | 1964 | 278 | de Huurinck | 25
de Huurinck 27 | 6603LZ | Wijchen | 2023 | 169 | de Huurinck | 27
de Huurinck 29 | 6603LZ | Wijchen | 2023 | 185 | de Huurinck | 29
de Huurinck 35 | 6603LZ | Wijchen | 2023 | 169 | de Huurinck | 35
de Huurinck 37 | 6603LZ | Wijchen | 2023 | 184 | de Huurinck | 37
de Ketting 20 | 6605BD | Wijchen | 2011 | 12 | de Ketting | 20
de Kuil 3 | 6603KZ | Wijchen | 1900 | 198 | de Kuil | 3
de Kuil 3 | 6603KZ | Wijchen | 2023 | 343 | de Kuil | 3
de Lingert 5002 | 6605DC | Wijchen | 2002 | 109 | de Lingert | 5002
de Lingert 5004 | 6605DC | Wijchen | 2002 | 109 | de Lingert | 5004
de Lingert 5006 | 6605DC | Wijchen | 2002 | 125 | de Lingert | 5006
de Lingert 5008 | 6605DC | Wijchen | 2002 | 149 | de Lingert | 5008
de Lingert 5010 | 6605DC | Wijchen | 2002 | 130 | de Lingert | 5010
de Lingert 5012 | 6605DC | Wijchen | 2002 | 109 | de Lingert | 5012
de Lingert 5014 | 6605DC | Wijchen | 2002 | 125 | de Lingert | 5014
de Lingert 5016 | 6605DC | Wijchen | 2002 | 128 | de Lingert | 5016
de Lingert 5058 | 6605DC | Wijchen | 2002 | 155 | de Lingert | 5058
de Lingert 5060 | 6605DC | Wijchen | 2002 | 150 | de Lingert | 5060
de Lingert 5062 | 6605DC | Wijchen | 2002 | 140 | de Lingert | 5062
de Lingert 5064 | 6605DC | Wijchen | 2002 | 140 | de Lingert | 5064
de Lingert 5066 | 6605DC | Wijchen | 2002 | 135 | de Lingert | 5066
de Lingert 5068 | 6605DC | Wijchen | 2002 | 130 | de Lingert | 5068
de Lingert 5070 | 6605DC | Wijchen | 2002 | 140 | de Lingert | 5070
de Lingert 5072 | 6605DC | Wijchen | 2002 | 151 | de Lingert | 5072
de Lingert 5102 | 6605DE | Wijchen | 2002 | 155 | de Lingert | 5102
de Lingert 5104 | 6605DE | Wijchen | 2002 | 143 | de Lingert | 5104
de Lingert 5106 | 6605DE | Wijchen | 2002 | 145 | de Lingert | 5106
de Lingert 5108 | 6605DE | Wijchen | 2002 | 188 | de Lingert | 5108
de Lingert 5110 | 6605DE | Wijchen | 2002 | 165 | de Lingert | 5110
de Lingert 5112 | 6605DE | Wijchen | 2002 | 183 | de Lingert | 5112
de Lingert 5114 | 6605DE | Wijchen | 2002 | 171 | de Lingert | 5114
de Lingert 5116 | 6605DE | Wijchen | 2002 | 172 | de Lingert | 5116
de Lingert 5118 | 6605DE | Wijchen | 2002 | 163 | de Lingert | 5118
de Lingert 5120 | 6605DE | Wijchen | 2002 | 120 | de Lingert | 5120
de Lingert 5122 | 6605DE | Wijchen | 2002 | 94 | de Lingert | 5122
de Lingert 5124 | 6605DE | Wijchen | 2002 | 94 | de Lingert | 5124
de Lingert 5126 | 6605DE | Wijchen | 2002 | 94 | de Lingert | 5126
de Lingert 5128 | 6605DE | Wijchen | 2002 | 94 | de Lingert | 5128
de Lingert 5130 | 6605DE | Wijchen | 2002 | 94 | de Lingert | 5130
de Lingert 5132 | 6605DE | Wijchen | 2002 | 94 | de Lingert | 5132
de Lingert 5134 | 6605DE | Wijchen | 2002 | 94 | de Lingert | 5134
de Lingert 5136 | 6605DE | Wijchen | 2002 | 94 | de Lingert | 5136
de Lingert 5138 | 6605DE | Wijchen | 2002 | 94 | de Lingert | 5138
de Lingert 5140 | 6605DE | Wijchen | 2002 | 94 | de Lingert | 5140
de Lingert 5141 | 6605DD | Wijchen | 2002 | 233 | de Lingert | 5141
de Lingert 5142 | 6605DE | Wijchen | 2002 | 94 | de Lingert | 5142
de Lingert 5143 | 6605DD | Wijchen | 2002 | 216 | de Lingert | 5143
de Lingert 5144 | 6605DE | Wijchen | 2002 | 130 | de Lingert | 5144
de Lingert 5145 | 6605DD | Wijchen | 2002 | 226 | de Lingert | 5145
de Lingert 5146 | 6605DG | Wijchen | 2002 | 130 | de Lingert | 5146
de Lingert 5147 | 6605DD | Wijchen | 2002 | 226 | de Lingert | 5147
de Lingert 5148 | 6605DG | Wijchen | 2002 | 94 | de Lingert | 5148
de Lingert 5149 | 6605DD | Wijchen | 2002 | 216 | de Lingert | 5149
de Lingert 5150 | 6605DG | Wijchen | 2002 | 94 | de Lingert | 5150
de Lingert 5151 | 6605DD | Wijchen | 2002 | 226 | de Lingert | 5151
de Lingert 5152 | 6605DG | Wijchen | 2002 | 108 | de Lingert | 5152
de Lingert 5153 | 6605DD | Wijchen | 2002 | 235 | de Lingert | 5153
de Lingert 5154 | 6605DG | Wijchen | 2002 | 94 | de Lingert | 5154
de Lingert 5155 | 6605DD | Wijchen | 2002 | 216 | de Lingert | 5155
de Lingert 5156 | 6605DG | Wijchen | 2002 | 94 | de Lingert | 5156
de Lingert 5157 | 6605DD | Wijchen | 2002 | 240 | de Lingert | 5157
de Lingert 5158 | 6605DG | Wijchen | 2002 | 94 | de Lingert | 5158
de Lingert 5159 | 6605DD | Wijchen | 2002 | 216 | de Lingert | 5159
de Lingert 5160 | 6605DG | Wijchen | 2002 | 108 | de Lingert | 5160
de Lingert 5161 | 6605DD | Wijchen | 2002 | 243 | de Lingert | 5161
de Lingert 5162 | 6605DG | Wijchen | 2002 | 94 | de Lingert | 5162
de Lingert 5163 | 6605DD | Wijchen | 2002 | 216 | de Lingert | 5163
de Lingert 5164 | 6605DG | Wijchen | 2002 | 94 | de Lingert | 5164
de Lingert 5165 | 6605DD | Wijchen | 2002 | 226 | de Lingert | 5165
de Lingert 5166 | 6605DG | Wijchen | 2002 | 109 | de Lingert | 5166
de Lingert 5167 | 6605DD | Wijchen | 2002 | 216 | de Lingert | 5167
de Lingert 5168 | 6605DG | Wijchen | 2002 | 94 | de Lingert | 5168
de Lingert 5169 | 6605DD | Wijchen | 2002 | 237 | de Lingert | 5169
de Lingert 5170 | 6605DG | Wijchen | 2002 | 94 | de Lingert | 5170
de Lingert 5171 | 6605DD | Wijchen | 2002 | 246 | de Lingert | 5171
de Lingert 5172 | 6605DG | Wijchen | 2002 | 94 | de Lingert | 5172
de Lingert 5173 | 6605DD | Wijchen | 2002 | 223 | de Lingert | 5173
de Lingert 5174 | 6605DG | Wijchen | 2002 | 94 | de Lingert | 5174
de Lingert 5175 | 6605DD | Wijchen | 2002 | 240 | de Lingert | 5175
de Lingert 5176 | 6605DG | Wijchen | 2002 | 107 | de Lingert | 5176
de Lingert 5177 | 6605DD | Wijchen | 2002 | 223 | de Lingert | 5177
de Lingert 5178 | 6605DG | Wijchen | 2002 | 141 | de Lingert | 5178
de Lingert 5179 | 6605DD | Wijchen | 2002 | 216 | de Lingert | 5179
de Lingert 5180 | 6605DG | Wijchen | 2002 | 170 | de Lingert | 5180
de Lingert 5182 | 6605DG | Wijchen | 2002 | 177 | de Lingert | 5182
de Lingert 5184 | 6605DG | Wijchen | 2002 | 158 | de Lingert | 5184
de Lingert 5201 | 6605DH | Wijchen | 2002 | 216 | de Lingert | 5201
de Lingert 5202 | 6605DH | Wijchen | 2006 | 81 | de Lingert | 5202
de Lingert 5202A | 6605DH | Wijchen | 2006 | 81 | de Lingert | 5202 | A
de Lingert 5202B | 6605DH | Wijchen | 2006 | 81 | de Lingert | 5202 | B
de Lingert 5202C | 6605DH | Wijchen | 2006 | 81 | de Lingert | 5202 | C
de Lingert 5202D | 6605DH | Wijchen | 2006 | 81 | de Lingert | 5202 | D
de Lingert 5204 | 6605DH | Wijchen | 2006 | 97 | de Lingert | 5204
de Lingert 5204A | 6605DH | Wijchen | 2006 | 81 | de Lingert | 5204 | A
de Lingert 5204B | 6605DH | Wijchen | 2006 | 81 | de Lingert | 5204 | B
de Lingert 5204C | 6605DH | Wijchen | 2006 | 81 | de Lingert | 5204 | C
de Lingert 5204D | 6605DH | Wijchen | 2006 | 81 | de Lingert | 5204 | D
de Lingert 5206 | 6605DH | Wijchen | 2006 | 97 | de Lingert | 5206
de Lingert 5206A | 6605DH | Wijchen | 2006 | 81 | de Lingert | 5206 | A
de Lingert 5206B | 6605DH | Wijchen | 2006 | 81 | de Lingert | 5206 | B
de Lingert 5206C | 6605DH | Wijchen | 2006 | 81 | de Lingert | 5206 | C
de Lingert 5206D | 6605DH | Wijchen | 2006 | 81 | de Lingert | 5206 | D
de Lingert 5208 | 6605DH | Wijchen | 2006 | 97 | de Lingert | 5208
de Lingert 5208A | 6605DH | Wijchen | 2006 | 81 | de Lingert | 5208 | A
de Lingert 5208B | 6605DH | Wijchen | 2006 | 81 | de Lingert | 5208 | B
de Lingert 5208C | 6605DH | Wijchen | 2006 | 81 | de Lingert | 5208 | C
de Lingert 5208D | 6605DH | Wijchen | 2006 | 81 | de Lingert | 5208 | D
de Lingert 5210 | 6605DH | Wijchen | 2006 | 97 | de Lingert | 5210
de Lingert 5210A | 6605DH | Wijchen | 2006 | 81 | de Lingert | 5210 | A
de Lingert 5210B | 6605DH | Wijchen | 2006 | 81 | de Lingert | 5210 | B
de Lingert 5210C | 6605DH | Wijchen | 2006 | 81 | de Lingert | 5210 | C
de Lingert 5210D | 6605DH | Wijchen | 2006 | 81 | de Lingert | 5210 | D
de Lingert 5212 | 6605DH | Wijchen | 2006 | 97 | de Lingert | 5212
de Lingert 5212A | 6605DH | Wijchen | 2006 | 81 | de Lingert | 5212 | A
de Lingert 5212B | 6605DH | Wijchen | 2006 | 81 | de Lingert | 5212 | B
de Lingert 5212C | 6605DH | Wijchen | 2006 | 81 | de Lingert | 5212 | C
de Lingert 5212D | 6605DH | Wijchen | 2006 | 81 | de Lingert | 5212 | D
de Lingert 5216 | 6605DH | Wijchen | 2002 | 185 | de Lingert | 5216
de Lingert 5218 | 6605DH | Wijchen | 2002 | 177 | de Lingert | 5218
de Lingert 5220 | 6605DH | Wijchen | 2002 | 161 | de Lingert | 5220
de Lingert 5222 | 6605DH | Wijchen | 2002 | 161 | de Lingert | 5222
de Lingert 5224 | 6605DH | Wijchen | 2002 | 161 | de Lingert | 5224
de Lingert 5226 | 6605DH | Wijchen | 2002 | 176 | de Lingert | 5226
de Lingert 5228 | 6605DH | Wijchen | 2002 | 179 | de Lingert | 5228
de Lingert 5230 | 6605DH | Wijchen | 2002 | 159 | de Lingert | 5230
de Lingert 5232 | 6605DH | Wijchen | 2002 | 159 | de Lingert | 5232
de Lingert 5234 | 6605DH | Wijchen | 2002 | 167 | de Lingert | 5234
de Lingert 5236 | 6605DH | Wijchen | 2002 | 167 | de Lingert | 5236
de Lingert 5238 | 6605DH | Wijchen | 2002 | 181 | de Lingert | 5238
de Lingert 5240 | 6605DH | Wijchen | 2002 | 165 | de Lingert | 5240
de Lingert 5242 | 6605DH | Wijchen | 2002 | 183 | de Lingert | 5242
de Lingert 5244 | 6605DH | Wijchen | 2002 | 165 | de Lingert | 5244
de Lingert 5246 | 6605DH | Wijchen | 2002 | 159 | de Lingert | 5246
de Lingert 5248 | 6605DJ | Wijchen | 2002 | 165 | de Lingert | 5248
de Lingert 5250 | 6605DJ | Wijchen | 2002 | 167 | de Lingert | 5250
de Lingert 5252 | 6605DJ | Wijchen | 2002 | 163 | de Lingert | 5252
de Lingert 5254 | 6605DJ | Wijchen | 2002 | 159 | de Lingert | 5254
de Lingert 5256 | 6605DJ | Wijchen | 2002 | 161 | de Lingert | 5256
de Lingert 5258 | 6605DJ | Wijchen | 2002 | 181 | de Lingert | 5258
de Lingert 5260 | 6605DJ | Wijchen | 2002 | 165 | de Lingert | 5260
de Lingert 5262 | 6605DJ | Wijchen | 2002 | 166 | de Lingert | 5262
de Lingert 5264 | 6605DJ | Wijchen | 2002 | 165 | de Lingert | 5264
de Lingert 5266 | 6605DJ | Wijchen | 2002 | 163 | de Lingert | 5266
de Lingert 5268 | 6605DJ | Wijchen | 2002 | 181 | de Lingert | 5268
de Lingert 5270 | 6605DJ | Wijchen | 2002 | 159 | de Lingert | 5270
de Lingert 5272 | 6605DJ | Wijchen | 2002 | 150 | de Lingert | 5272
de Lingert 5272A | 6605DJ | Wijchen | 2002 | 21 | de Lingert | 5272 | A
de Lingert 5274 | 6605DJ | Wijchen | 2002 | 178 | de Lingert | 5274
de Lingert 5276 | 6605DJ | Wijchen | 2002 | 162 | de Lingert | 5276
de Lingert 5278 | 6605DJ | Wijchen | 2002 | 159 | de Lingert | 5278
de Lingert 5280 | 6605DJ | Wijchen | 2002 | 162 | de Lingert | 5280
de Lingert 5282 | 6605DJ | Wijchen | 2002 | 179 | de Lingert | 5282
de Lingert 5284 | 6605DJ | Wijchen | 2002 | 162 | de Lingert | 5284
de Lingert 5286 | 6605DJ | Wijchen | 2002 | 177 | de Lingert | 5286
de Lingert 5288 | 6605DJ | Wijchen | 2002 | 163 | de Lingert | 5288
de Lingert 5290 | 6605DJ | Wijchen | 2002 | 163 | de Lingert | 5290
de Lingert 5292 | 6605DJ | Wijchen | 2002 | 175 | de Lingert | 5292
de Lingert 5294 | 6605DJ | Wijchen | 2002 | 159 | de Lingert | 5294
de Lingert 5296 | 6605DJ | Wijchen | 2002 | 164 | de Lingert | 5296
de Lingert 5298 | 6605DJ | Wijchen | 2002 | 181 | de Lingert | 5298
de Lingert 5301 | 6605DK | Wijchen | 2002 | 150 | de Lingert | 5301
de Lingert 5302 | 6605DK | Wijchen | 2002 | 150 | de Lingert | 5302
de Lingert 5303 | 6605DK | Wijchen | 2002 | 145 | de Lingert | 5303
de Lingert 5304 | 6605DK | Wijchen | 2002 | 136 | de Lingert | 5304
de Lingert 5305 | 6605DK | Wijchen | 2002 | 151 | de Lingert | 5305
de Lingert 5306 | 6605DK | Wijchen | 2002 | 135 | de Lingert | 5306
de Lingert 5307 | 6605DK | Wijchen | 2002 | 142 | de Lingert | 5307
de Lingert 5308 | 6605DK | Wijchen | 2002 | 135 | de Lingert | 5308
de Lingert 5309 | 6605DK | Wijchen | 2002 | 140 | de Lingert | 5309
de Lingert 5310 | 6605DK | Wijchen | 2002 | 130 | de Lingert | 5310
de Lingert 5311 | 6605DK | Wijchen | 2002 | 151 | de Lingert | 5311
de Lingert 5312 | 6605DK | Wijchen | 2002 | 130 | de Lingert | 5312
de Lingert 5313 | 6605DK | Wijchen | 2002 | 160 | de Lingert | 5313
de Lingert 5314 | 6605DK | Wijchen | 2002 | 170 | de Lingert | 5314
de Lingert 5401 | 6605DL | Wijchen | 2002 | 155 | de Lingert | 5401
de Lingert 5402 | 6605DL | Wijchen | 2002 | 160 | de Lingert | 5402
de Lingert 5403 | 6605DL | Wijchen | 2002 | 135 | de Lingert | 5403
de Lingert 5404 | 6605DL | Wijchen | 2002 | 130 | de Lingert | 5404
de Lingert 5405 | 6605DL | Wijchen | 2002 | 151 | de Lingert | 5405
de Lingert 5406 | 6605DL | Wijchen | 2002 | 130 | de Lingert | 5406
de Lingert 5407 | 6605DL | Wijchen | 2002 | 130 | de Lingert | 5407
de Lingert 5408 | 6605DL | Wijchen | 2002 | 144 | de Lingert | 5408
de Lingert 5409 | 6605DL | Wijchen | 2002 | 130 | de Lingert | 5409
de Lingert 5410 | 6605DL | Wijchen | 2002 | 130 | de Lingert | 5410
de Lingert 5411 | 6605DL | Wijchen | 2002 | 130 | de Lingert | 5411
de Lingert 5412 | 6605DL | Wijchen | 2002 | 130 | de Lingert | 5412
de Lingert 5413 | 6605DL | Wijchen | 2002 | 149 | de Lingert | 5413
de Lingert 5414 | 6605DL | Wijchen | 2002 | 140 | de Lingert | 5414
de Lingert 5415 | 6605DL | Wijchen | 2002 | 144 | de Lingert | 5415
de Lingert 5416 | 6605DL | Wijchen | 2002 | 140 | de Lingert | 5416
de Lingert 5417 | 6605DL | Wijchen | 2002 | 151 | de Lingert | 5417
de Lingert 5418 | 6605DL | Wijchen | 2002 | 140 | de Lingert | 5418
de Lingert 5420 | 6605DL | Wijchen | 2002 | 144 | de Lingert | 5420
de Lingert 5422 | 6605DL | Wijchen | 2002 | 142 | de Lingert | 5422
de Lingert 5501 | 6605DM | Wijchen | 2002 | 139 | de Lingert | 5501
de Lingert 5502 | 6605DM | Wijchen | 2002 | 148 | de Lingert | 5502
de Lingert 5503 | 6605DM | Wijchen | 2002 | 131 | de Lingert | 5503
de Lingert 5504 | 6605DM | Wijchen | 2002 | 130 | de Lingert | 5504
de Lingert 5505 | 6605DM | Wijchen | 2002 | 141 | de Lingert | 5505
de Lingert 5506 | 6605DM | Wijchen | 2002 | 130 | de Lingert | 5506
de Lingert 5507 | 6605DM | Wijchen | 2002 | 127 | de Lingert | 5507
de Lingert 5508 | 6605DM | Wijchen | 2002 | 133 | de Lingert | 5508
de Lingert 5509 | 6605DM | Wijchen | 2002 | 127 | de Lingert | 5509
de Lingert 5510 | 6605DM | Wijchen | 2002 | 127 | de Lingert | 5510
de Lingert 5511 | 6605DM | Wijchen | 2002 | 131 | de Lingert | 5511
de Lingert 5512 | 6605DM | Wijchen | 2002 | 146 | de Lingert | 5512
de Lingert 5513 | 6605DM | Wijchen | 2002 | 127 | de Lingert | 5513
de Lingert 5514 | 6605DM | Wijchen | 2002 | 155 | de Lingert | 5514
de Lingert 5515 | 6605DM | Wijchen | 2002 | 133 | de Lingert | 5515
de Lingert 5517 | 6605DM | Wijchen | 2002 | 127 | de Lingert | 5517
de Lingert 5519 | 6605DM | Wijchen | 2002 | 127 | de Lingert | 5519
de Lingert 5521 | 6605DM | Wijchen | 2002 | 139 | de Lingert | 5521
de Lingert 5601 | 6605DN | Wijchen | 2002 | 151 | de Lingert | 5601
de Lingert 5602 | 6605DN | Wijchen | 2002 | 153 | de Lingert | 5602
de Lingert 5603 | 6605DN | Wijchen | 2002 | 131 | de Lingert | 5603
de Lingert 5604 | 6605DN | Wijchen | 2002 | 131 | de Lingert | 5604
de Lingert 5605 | 6605DN | Wijchen | 2002 | 134 | de Lingert | 5605
de Lingert 5606 | 6605DN | Wijchen | 2002 | 127 | de Lingert | 5606
de Lingert 5607 | 6605DN | Wijchen | 2002 | 127 | de Lingert | 5607
de Lingert 5608 | 6605DN | Wijchen | 2002 | 131 | de Lingert | 5608
de Lingert 5609 | 6605DN | Wijchen | 2002 | 133 | de Lingert | 5609
de Lingert 5610 | 6605DN | Wijchen | 2002 | 131 | de Lingert | 5610
de Lingert 5611 | 6605DN | Wijchen | 2002 | 130 | de Lingert | 5611
de Lingert 5612 | 6605DN | Wijchen | 2002 | 134 | de Lingert | 5612
de Lingert 5613 | 6605DN | Wijchen | 2002 | 149 | de Lingert | 5613
de Lingert 5614 | 6605DN | Wijchen | 2002 | 158 | de Lingert | 5614
de Lingert 5701 | 6605DP | Wijchen | 2002 | 139 | de Lingert | 5701
de Lingert 5702 | 6605DP | Wijchen | 2002 | 150 | de Lingert | 5702
de Lingert 5703 | 6605DP | Wijchen | 2002 | 129 | de Lingert | 5703
de Lingert 5704 | 6605DP | Wijchen | 2002 | 138 | de Lingert | 5704
de Lingert 5705 | 6605DP | Wijchen | 2002 | 127 | de Lingert | 5705
de Lingert 5706 | 6605DP | Wijchen | 2002 | 138 | de Lingert | 5706
de Lingert 5707 | 6605DP | Wijchen | 2002 | 127 | de Lingert | 5707
de Lingert 5708 | 6605DP | Wijchen | 2002 | 127 | de Lingert | 5708
de Lingert 5709 | 6605DP | Wijchen | 2002 | 129 | de Lingert | 5709
de Lingert 5710 | 6605DP | Wijchen | 2002 | 127 | de Lingert | 5710
de Lingert 5712 | 6605DP | Wijchen | 2002 | 127 | de Lingert | 5712
de Lingert 5714 | 6605DP | Wijchen | 2002 | 127 | de Lingert | 5714
de Lingert 5716 | 6605DP | Wijchen | 2002 | 149 | de Lingert | 5716
de Lingert 5801 | 6605DR | Wijchen | 2002 | 175 | de Lingert | 5801
de Lingert 5802 | 6605DR | Wijchen | 2002 | 158 | de Lingert | 5802
de Lingert 5803 | 6605DR | Wijchen | 2002 | 125 | de Lingert | 5803
de Lingert 5804 | 6605DR | Wijchen | 2002 | 123 | de Lingert | 5804
de Lingert 5805 | 6605DR | Wijchen | 2002 | 132 | de Lingert | 5805
de Lingert 5806 | 6605DR | Wijchen | 2002 | 141 | de Lingert | 5806
de Lingert 5807 | 6605DR | Wijchen | 2002 | 118 | de Lingert | 5807
de Lingert 5808 | 6605DR | Wijchen | 2002 | 118 | de Lingert | 5808
de Lingert 5809 | 6605DR | Wijchen | 2002 | 118 | de Lingert | 5809
de Lingert 5810 | 6605DR | Wijchen | 2002 | 134 | de Lingert | 5810
de Lingert 5811 | 6605DR | Wijchen | 2002 | 140 | de Lingert | 5811
de Lingert 5812 | 6605DR | Wijchen | 2002 | 132 | de Lingert | 5812
de Lingert 5813 | 6605DR | Wijchen | 2002 | 118 | de Lingert | 5813
de Lingert 5814 | 6605DR | Wijchen | 2002 | 134 | de Lingert | 5814
de Lingert 5815 | 6605DR | Wijchen | 2002 | 134 | de Lingert | 5815
de Lingert 5816 | 6605DR | Wijchen | 2002 | 129 | de Lingert | 5816
de Lingert 5817 | 6605DR | Wijchen | 2002 | 132 | de Lingert | 5817
de Lingert 5818 | 6605DR | Wijchen | 2002 | 131 | de Lingert | 5818
de Lingert 5819 | 6605DR | Wijchen | 2002 | 118 | de Lingert | 5819
de Lingert 5820 | 6605DR | Wijchen | 2002 | 131 | de Lingert | 5820
de Lingert 5821 | 6605DR | Wijchen | 2002 | 118 | de Lingert | 5821
de Lingert 5822 | 6605DR | Wijchen | 2002 | 131 | de Lingert | 5822
de Lingert 5901 | 6605DS | Wijchen | 2002 | 138 | de Lingert | 5901
de Lingert 5902 | 6605DS | Wijchen | 2002 | 163 | de Lingert | 5902
de Lingert 5903 | 6605DS | Wijchen | 2002 | 131 | de Lingert | 5903
de Lingert 5904 | 6605DS | Wijchen | 2002 | 132 | de Lingert | 5904
de Lingert 5905 | 6605DS | Wijchen | 2002 | 118 | de Lingert | 5905
de Lingert 5906 | 6605DS | Wijchen | 2002 | 129 | de Lingert | 5906
de Lingert 5907 | 6605DS | Wijchen | 2002 | 134 | de Lingert | 5907
de Lingert 5908 | 6605DS | Wijchen | 2002 | 129 | de Lingert | 5908
de Lingert 5909 | 6605DS | Wijchen | 2002 | 132 | de Lingert | 5909
de Lingert 5910 | 6605DS | Wijchen | 2002 | 120 | de Lingert | 5910
de Lingert 5911 | 6605DS | Wijchen | 2002 | 118 | de Lingert | 5911
de Lingert 5912 | 6605DS | Wijchen | 2002 | 123 | de Lingert | 5912
de Lingert 5913 | 6605DS | Wijchen | 2002 | 137 | de Lingert | 5913
de Lingert 5914 | 6605DS | Wijchen | 2002 | 125 | de Lingert | 5914
de Lingert 5915 | 6605DS | Wijchen | 2002 | 132 | de Lingert | 5915
de Lingert 5916 | 6605DS | Wijchen | 2002 | 118 | de Lingert | 5916
de Lingert 5917 | 6605DS | Wijchen | 2002 | 134 | de Lingert | 5917
de Lingert 5918 | 6605DS | Wijchen | 2002 | 120 | de Lingert | 5918
de Lingert 5919 | 6605DS | Wijchen | 2002 | 142 | de Lingert | 5919
de Lingert 5920 | 6605DS | Wijchen | 2002 | 157 | de Lingert | 5920
de Lingert 5921 | 6605DS | Wijchen | 2002 | 131 | de Lingert | 5921
de Lingert 5923 | 6605DS | Wijchen | 2002 | 154 | de Lingert | 5923
de Lingert 6001 | 6605DT | Wijchen | 2002 | 109 | de Lingert | 6001
de Lingert 6003 | 6605DT | Wijchen | 2002 | 109 | de Lingert | 6003
de Lingert 6005 | 6605DT | Wijchen | 2002 | 129 | de Lingert | 6005
de Lingert 6006 | 6605DT | Wijchen | 1997 | 1848 | de Lingert | 6006
de Lingert 6007 | 6605DT | Wijchen | 2002 | 109 | de Lingert | 6007
de Lingert 6009 | 6605DT | Wijchen | 2002 | 109 | de Lingert | 6009
de Lingert 6010 | 6605DT | Wijchen | 2007 | 556 | de Lingert | 6010
de Lingert 6011 | 6605DT | Wijchen | 2002 | 125 | de Lingert | 6011
de Lingert 6013 | 6605DT | Wijchen | 2002 | 121 | de Lingert | 6013
de Lingert 6015 | 6605DT | Wijchen | 2002 | 125 | de Lingert | 6015
de Lingert 6017 | 6605DT | Wijchen | 2002 | 145 | de Lingert | 6017
de Lingert 6019 | 6605DT | Wijchen | 2002 | 146 | de Lingert | 6019
de Lingert 6021 | 6605DT | Wijchen | 2002 | 109 | de Lingert | 6021
de Lingert 6023 | 6605DT | Wijchen | 2002 | 129 | de Lingert | 6023
de Lingert 6025 | 6605DT | Wijchen | 2002 | 122 | de Lingert | 6025
de Lingert 6027 | 6605DT | Wijchen | 2002 | 109 | de Lingert | 6027
de Lingert 6029 | 6605DT | Wijchen | 2002 | 109 | de Lingert | 6029
de Lingert 6031 | 6605DT | Wijchen | 2002 | 123 | de Lingert | 6031
de Lingert 6033 | 6605DT | Wijchen | 2002 | 109 | de Lingert | 6033
de Lingert 6035 | 6605DT | Wijchen | 2002 | 154 | de Lingert | 6035
de Lingert 6037 | 6605DT | Wijchen | 2002 | 157 | de Lingert | 6037
de Lingert 6039 | 6605DT | Wijchen | 2002 | 125 | de Lingert | 6039
de Lingert 6041 | 6605DT | Wijchen | 2002 | 125 | de Lingert | 6041
de Lingert 6043 | 6605DT | Wijchen | 2002 | 146 | de Lingert | 6043
de Lingert 6045 | 6605DT | Wijchen | 2002 | 125 | de Lingert | 6045
de Lingert 6047 | 6605DT | Wijchen | 2002 | 109 | de Lingert | 6047
de Lingert 6049 | 6605DT | Wijchen | 2002 | 109 | de Lingert | 6049
de Lingert 6051 | 6605DT | Wijchen | 2002 | 143 | de Lingert | 6051
de Lingert 6101 | 6605DV | Wijchen | 2002 | 124 | de Lingert | 6101
de Lingert 6102 | 6605DV | Wijchen | 2002 | 128 | de Lingert | 6102
de Lingert 6103 | 6605DV | Wijchen | 2002 | 127 | de Lingert | 6103
de Lingert 6104 | 6605DV | Wijchen | 2002 | 123 | de Lingert | 6104
de Lingert 6105 | 6605DV | Wijchen | 2002 | 124 | de Lingert | 6105
de Lingert 6106 | 6605DV | Wijchen | 2002 | 124 | de Lingert | 6106
de Lingert 6107 | 6605DV | Wijchen | 2002 | 137 | de Lingert | 6107
de Lingert 6108 | 6605DV | Wijchen | 2002 | 140 | de Lingert | 6108
de Lingert 6109 | 6605DV | Wijchen | 2002 | 127 | de Lingert | 6109
de Lingert 6110 | 6605DV | Wijchen | 2002 | 137 | de Lingert | 6110
de Lingert 6111 | 6605DV | Wijchen | 2002 | 127 | de Lingert | 6111
de Lingert 6112 | 6605DV | Wijchen | 2002 | 127 | de Lingert | 6112
de Lingert 6113 | 6605DV | Wijchen | 2002 | 137 | de Lingert | 6113
de Lingert 6114 | 6605DV | Wijchen | 2002 | 137 | de Lingert | 6114
de Lingert 6115 | 6605DV | Wijchen | 2002 | 151 | de Lingert | 6115
de Lingert 6116 | 6605DV | Wijchen | 2002 | 127 | de Lingert | 6116
de Lingert 6117 | 6605DV | Wijchen | 2002 | 127 | de Lingert | 6117
de Lingert 6118 | 6605DV | Wijchen | 2002 | 151 | de Lingert | 6118
de Lingert 6119 | 6605DV | Wijchen | 2002 | 137 | de Lingert | 6119
de Lingert 6120 | 6605DV | Wijchen | 2002 | 148 | de Lingert | 6120
de Lingert 6121 | 6605DV | Wijchen | 2002 | 127 | de Lingert | 6121
de Lingert 6122 | 6605DV | Wijchen | 2002 | 127 | de Lingert | 6122
de Lingert 6123 | 6605DV | Wijchen | 2002 | 137 | de Lingert | 6123
de Lingert 6125 | 6605DV | Wijchen | 2002 | 166 | de Lingert | 6125
de Lingert 6201 | 6605DW | Wijchen | 2002 | 114 | de Lingert | 6201
de Lingert 6202 | 6605DW | Wijchen | 2002 | 163 | de Lingert | 6202
de Lingert 6203 | 6605DW | Wijchen | 2002 | 94 | de Lingert | 6203
de Lingert 6204 | 6605DW | Wijchen | 2002 | 163 | de Lingert | 6204
de Lingert 6205 | 6605DW | Wijchen | 2002 | 94 | de Lingert | 6205
de Lingert 6206 | 6605DW | Wijchen | 2002 | 171 | de Lingert | 6206
de Lingert 6207 | 6605DW | Wijchen | 2002 | 108 | de Lingert | 6207
de Lingert 6208 | 6605DW | Wijchen | 2002 | 172 | de Lingert | 6208
de Lingert 6209 | 6605DW | Wijchen | 2002 | 94 | de Lingert | 6209
de Lingert 6210 | 6605DW | Wijchen | 2002 | 166 | de Lingert | 6210
de Lingert 6211 | 6605DW | Wijchen | 2002 | 94 | de Lingert | 6211
de Lingert 6212 | 6605DW | Wijchen | 2002 | 183 | de Lingert | 6212
de Lingert 6213 | 6605DW | Wijchen | 2002 | 109 | de Lingert | 6213
de Lingert 6214 | 6605DW | Wijchen | 2002 | 163 | de Lingert | 6214
de Lingert 6215 | 6605DW | Wijchen | 2002 | 94 | de Lingert | 6215
de Lingert 6216 | 6605DW | Wijchen | 2002 | 170 | de Lingert | 6216
de Lingert 6217 | 6605DW | Wijchen | 2002 | 94 | de Lingert | 6217
de Lingert 6218 | 6605DW | Wijchen | 2002 | 193 | de Lingert | 6218
de Lingert 6219 | 6605DW | Wijchen | 2002 | 106 | de Lingert | 6219
de Lingert 6220 | 6605DW | Wijchen | 2002 | 163 | de Lingert | 6220
de Lingert 6221 | 6605DW | Wijchen | 2002 | 94 | de Lingert | 6221
de Lingert 6222 | 6605DW | Wijchen | 2002 | 163 | de Lingert | 6222
de Lingert 6223 | 6605DW | Wijchen | 2002 | 94 | de Lingert | 6223
de Lingert 6224 | 6605DW | Wijchen | 2002 | 179 | de Lingert | 6224
de Lingert 6225 | 6605DW | Wijchen | 2002 | 94 | de Lingert | 6225
de Lingert 6227 | 6605DW | Wijchen | 2002 | 94 | de Lingert | 6227
de Lingert 6229 | 6605DW | Wijchen | 2002 | 94 | de Lingert | 6229
de Lingert 6231 | 6605DW | Wijchen | 2002 | 94 | de Lingert | 6231
de Lingert 6233 | 6605DW | Wijchen | 2002 | 107 | de Lingert | 6233
de Lingert 6235 | 6605DW | Wijchen | 2002 | 141 | de Lingert | 6235
de Lingert 6301 | 6605DX | Wijchen | 2002 | 149 | de Lingert | 6301
de Lingert 6302 | 6605DX | Wijchen | 2002 | 170 | de Lingert | 6302
de Lingert 6303 | 6605DX | Wijchen | 2002 | 107 | de Lingert | 6303
de Lingert 6304 | 6605DX | Wijchen | 2002 | 170 | de Lingert | 6304
de Lingert 6305 | 6605DX | Wijchen | 2002 | 94 | de Lingert | 6305
de Lingert 6306 | 6605DX | Wijchen | 2002 | 163 | de Lingert | 6306
de Lingert 6307 | 6605DX | Wijchen | 2002 | 94 | de Lingert | 6307
de Lingert 6308 | 6605DX | Wijchen | 2002 | 170 | de Lingert | 6308
de Lingert 6309 | 6605DX | Wijchen | 2002 | 94 | de Lingert | 6309
de Lingert 6310 | 6605DX | Wijchen | 2002 | 163 | de Lingert | 6310
de Lingert 6311 | 6605DX | Wijchen | 2002 | 94 | de Lingert | 6311
de Lingert 6312 | 6605DX | Wijchen | 2002 | 163 | de Lingert | 6312
de Lingert 6313 | 6605DX | Wijchen | 2002 | 142 | de Lingert | 6313
de Lingert 6314 | 6605DX | Wijchen | 2002 | 163 | de Lingert | 6314
de Lingert 6315 | 6605DX | Wijchen | 2002 | 142 | de Lingert | 6315
de Lingert 6316 | 6605DX | Wijchen | 2002 | 176 | de Lingert | 6316
de Lingert 6317 | 6605DX | Wijchen | 2002 | 94 | de Lingert | 6317
de Lingert 6318 | 6605DX | Wijchen | 2002 | 185 | de Lingert | 6318
de Lingert 6319 | 6605DX | Wijchen | 2002 | 94 | de Lingert | 6319
de Lingert 6320 | 6605DX | Wijchen | 2002 | 180 | de Lingert | 6320
de Lingert 6321 | 6605DX | Wijchen | 2002 | 94 | de Lingert | 6321
de Lingert 6322 | 6605DX | Wijchen | 2002 | 177 | de Lingert | 6322
de Lingert 6323 | 6605DX | Wijchen | 2002 | 107 | de Lingert | 6323
de Lingert 6324 | 6605DX | Wijchen | 2002 | 163 | de Lingert | 6324
de Lingert 6325 | 6605DX | Wijchen | 2002 | 141 | de Lingert | 6325
de Lingert 6326 | 6605DX | Wijchen | 2002 | 163 | de Lingert | 6326
de Lingert 6328 | 6605DX | Wijchen | 2002 | 160 | de Lingert | 6328
de Lingert 6330 | 6605DX | Wijchen | 2002 | 165 | de Lingert | 6330
de Lingert 6332 | 6605DX | Wijchen | 2002 | 163 | de Lingert | 6332
de Lingert 6401 | 6605DZ | Wijchen | 2002 | 147 | de Lingert | 6401
de Lingert 6403 | 6605DZ | Wijchen | 2002 | 109 | de Lingert | 6403
de Lingert 6405 | 6605DZ | Wijchen | 2002 | 125 | de Lingert | 6405
de Lingert 6407 | 6605DZ | Wijchen | 2002 | 112 | de Lingert | 6407
de Lingert 6409 | 6605DZ | Wijchen | 2002 | 125 | de Lingert | 6409
de Lingert 6411 | 6605DZ | Wijchen | 2002 | 127 | de Lingert | 6411
de Lingert 6413 | 6605DZ | Wijchen | 2002 | 125 | de Lingert | 6413
de Lingert 6415 | 6605DZ | Wijchen | 2002 | 125 | de Lingert | 6415
de Lingert 6417 | 6605DZ | Wijchen | 2002 | 109 | de Lingert | 6417
de Lingert 6419 | 6605DZ | Wijchen | 2002 | 109 | de Lingert | 6419
de Lingert 6421 | 6605DZ | Wijchen | 2002 | 127 | de Lingert | 6421
de Lingert 6423 | 6605DZ | Wijchen | 2002 | 125 | de Lingert | 6423
de Lingert 6425 | 6605DZ | Wijchen | 2002 | 125 | de Lingert | 6425
de Lingert 6427 | 6605DZ | Wijchen | 2002 | 144 | de Lingert | 6427
de Lingert 6429 | 6605DZ | Wijchen | 2002 | 150 | de Lingert | 6429
de Lingert 6431 | 6605DZ | Wijchen | 2002 | 109 | de Lingert | 6431
de Lingert 6433 | 6605DZ | Wijchen | 2002 | 109 | de Lingert | 6433
de Lingert 6435 | 6605DZ | Wijchen | 2002 | 109 | de Lingert | 6435
de Lingert 6437 | 6605DZ | Wijchen | 2002 | 122 | de Lingert | 6437
de Lingert 6439 | 6605DZ | Wijchen | 2002 | 109 | de Lingert | 6439
de Lingert 6441 | 6605DZ | Wijchen | 2002 | 109 | de Lingert | 6441
de Lingert 6443 | 6605DZ | Wijchen | 2002 | 126 | de Lingert | 6443
de Lingert 6445 | 6605DZ | Wijchen | 2002 | 109 | de Lingert | 6445
de Lingert 6447 | 6605DZ | Wijchen | 2002 | 111 | de Lingert | 6447
de Lingert 6449 | 6605DZ | Wijchen | 2002 | 109 | de Lingert | 6449
de Lingert 6451 | 6605DZ | Wijchen | 2002 | 125 | de Lingert | 6451
de Lingert 6453 | 6605DZ | Wijchen | 2002 | 125 | de Lingert | 6453
de Lingert 6455 | 6605DZ | Wijchen | 2006 | 81 | de Lingert | 6455
de Lingert 6457 | 6605DZ | Wijchen | 2006 | 81 | de Lingert | 6457
de Lingert 6459 | 6605DZ | Wijchen | 2006 | 81 | de Lingert | 6459
de Lingert 6461 | 6605DZ | Wijchen | 2006 | 81 | de Lingert | 6461
de Lingert 6463 | 6605DZ | Wijchen | 2006 | 81 | de Lingert | 6463
de Lingert 6465 | 6605DZ | Wijchen | 2006 | 81 | de Lingert | 6465
de Lingert 6467 | 6605DZ | Wijchen | 2006 | 81 | de Lingert | 6467
de Lingert 6469 | 6605DZ | Wijchen | 2006 | 97 | de Lingert | 6469
de Lingert 6471 | 6605DZ | Wijchen | 2006 | 97 | de Lingert | 6471
de Lingert 6473 | 6605DZ | Wijchen | 2006 | 81 | de Lingert | 6473
de Lingert 6475 | 6605DZ | Wijchen | 2006 | 81 | de Lingert | 6475
de Lingert 6477 | 6605DZ | Wijchen | 2006 | 81 | de Lingert | 6477
de Lingert 6479 | 6605DZ | Wijchen | 2006 | 81 | de Lingert | 6479
de Lingert 6481 | 6605DZ | Wijchen | 2006 | 81 | de Lingert | 6481
de Lingert 6483 | 6605DZ | Wijchen | 2006 | 81 | de Lingert | 6483
de Lingert 6485 | 6605DZ | Wijchen | 2006 | 97 | de Lingert | 6485
de Lingert 6487 | 6605DZ | Wijchen | 2006 | 97 | de Lingert | 6487
de Lingert 6489 | 6605DZ | Wijchen | 2006 | 81 | de Lingert | 6489
de Lingert 6491 | 6605DZ | Wijchen | 2006 | 81 | de Lingert | 6491
de Lingert 6493 | 6605DZ | Wijchen | 2006 | 81 | de Lingert | 6493
de Lingert 6495 | 6605DZ | Wijchen | 2006 | 81 | de Lingert | 6495
de Lingert 6497 | 6605DZ | Wijchen | 2006 | 81 | de Lingert | 6497
de Lingert 6499 | 6605DZ | Wijchen | 2006 | 81 | de Lingert | 6499
de Lingert 6499A | 6605DZ | Wijchen | 2006 | 97 | de Lingert | 6499 | A
de Maasakkers 11 | 6613BE | Balgoij | 2020 | 155 | de Maasakkers | 11
de Maasakkers 13 | 6613BE | Balgoij | 2018 | 110 | de Maasakkers | 13
de Maasakkers 15 | 6613BE | Balgoij | 2019 | 203 | de Maasakkers | 15
de Maasakkers 17 | 6613BE | Balgoij | 2021 | 174 | de Maasakkers | 17
de Maasakkers 19 | 6613BE | Balgoij | 2021 | 123 | de Maasakkers | 19
de Maasakkers 3 | 6613BE | Balgoij | 2017 | 180 | de Maasakkers | 3
de Maasakkers 5 | 6613BE | Balgoij | 2017 | 176 | de Maasakkers | 5
de Maasakkers 7 | 6613BE | Balgoij | 2018 | 178 | de Maasakkers | 7
de Maasakkers 9 | 6613BE | Balgoij | 2018 | 178 | de Maasakkers | 9
de Meren 1002 | 6605XP | Wijchen | 1997 | 178 | de Meren | 1002
de Meren 1004 | 6605XP | Wijchen | 1997 | 126 | de Meren | 1004
de Meren 1006 | 6605XP | Wijchen | 1997 | 164 | de Meren | 1006
de Meren 1008 | 6605XP | Wijchen | 1997 | 168 | de Meren | 1008
de Meren 1010 | 6605XP | Wijchen | 1997 | 130 | de Meren | 1010
de Meren 1011 | 6605XN | Wijchen | 2006 | 66 | de Meren | 1011
de Meren 1012 | 6605XP | Wijchen | 1997 | 169 | de Meren | 1012
de Meren 1013 | 6605XN | Wijchen | 2006 | 76 | de Meren | 1013
de Meren 1014 | 6605XP | Wijchen | 1997 | 167 | de Meren | 1014
de Meren 1015 | 6605XN | Wijchen | 2006 | 66 | de Meren | 1015
de Meren 1016 | 6605XP | Wijchen | 1997 | 123 | de Meren | 1016
de Meren 1017 | 6605XN | Wijchen | 2006 | 66 | de Meren | 1017
de Meren 1018 | 6605XP | Wijchen | 1997 | 128 | de Meren | 1018
de Meren 1019 | 6605XN | Wijchen | 2006 | 76 | de Meren | 1019
de Meren 1020 | 6605XP | Wijchen | 1997 | 133 | de Meren | 1020
de Meren 1021 | 6605XN | Wijchen | 2006 | 66 | de Meren | 1021
de Meren 1022 | 6605XP | Wijchen | 1997 | 147 | de Meren | 1022
de Meren 1023 | 6605XN | Wijchen | 2006 | 66 | de Meren | 1023
de Meren 1024 | 6605XP | Wijchen | 1997 | 154 | de Meren | 1024
de Meren 1025 | 6605XN | Wijchen | 2006 | 76 | de Meren | 1025
de Meren 1026 | 6605XP | Wijchen | 1997 | 129 | de Meren | 1026
de Meren 1027 | 6605XN | Wijchen | 2006 | 66 | de Meren | 1027
de Meren 1028 | 6605XP | Wijchen | 1997 | 155 | de Meren | 1028
de Meren 1029 | 6605XN | Wijchen | 2006 | 129 | de Meren | 1029
de Meren 1030 | 6605XP | Wijchen | 1997 | 140 | de Meren | 1030
de Meren 1031 | 6605XN | Wijchen | 2006 | 144 | de Meren | 1031
de Meren 1032 | 6605XP | Wijchen | 1997 | 135 | de Meren | 1032
de Meren 1033 | 6605XN | Wijchen | 2006 | 484 | de Meren | 1033
de Meren 1034 | 6605XP | Wijchen | 1997 | 171 | de Meren | 1034
de Meren 1036 | 6605XP | Wijchen | 1997 | 146 | de Meren | 1036
de Meren 1038 | 6605XP | Wijchen | 1997 | 135 | de Meren | 1038
de Meren 1040 | 6605XP | Wijchen | 1997 | 135 | de Meren | 1040
de Meren 1042 | 6605XP | Wijchen | 1997 | 131 | de Meren | 1042
de Meren 1044 | 6605XP | Wijchen | 1997 | 143 | de Meren | 1044
de Meren 1046 | 6605XP | Wijchen | 1997 | 130 | de Meren | 1046
de Meren 1048 | 6605XP | Wijchen | 1997 | 129 | de Meren | 1048
de Meren 1050 | 6605XP | Wijchen | 1997 | 153 | de Meren | 1050
de Meren 1052 | 6605XP | Wijchen | 1997 | 149 | de Meren | 1052
de Meren 1054 | 6605XP | Wijchen | 1997 | 152 | de Meren | 1054
de Meren 1056 | 6605XP | Wijchen | 1997 | 125 | de Meren | 1056
de Meren 1058 | 6605XP | Wijchen | 1997 | 107 | de Meren | 1058
de Meren 1060 | 6605XP | Wijchen | 1997 | 139 | de Meren | 1060
de Meren 1062 | 6605XP | Wijchen | 1997 | 129 | de Meren | 1062
de Meren 1064 | 6605XP | Wijchen | 1997 | 130 | de Meren | 1064
de Meren 1064 | 6605XP | Wijchen | 1998 | 8 | de Meren | 1064
de Meren 1101 | 6605XR | Wijchen | 1997 | 175 | de Meren | 1101
de Meren 1103 | 6605XR | Wijchen | 1997 | 127 | de Meren | 1103
de Meren 1105 | 6605XR | Wijchen | 1997 | 132 | de Meren | 1105
de Meren 1107 | 6605XR | Wijchen | 1997 | 132 | de Meren | 1107
de Meren 1109 | 6605XR | Wijchen | 1997 | 132 | de Meren | 1109
de Meren 1111 | 6605XR | Wijchen | 1997 | 140 | de Meren | 1111
de Meren 1113 | 6605XR | Wijchen | 2008 | 161 | de Meren | 1113
de Meren 1115 | 6605XR | Wijchen | 2008 | 168 | de Meren | 1115
de Meren 1117 | 6605XR | Wijchen | 2008 | 169 | de Meren | 1117
de Meren 1119 | 6605XR | Wijchen | 2008 | 169 | de Meren | 1119
de Meren 1121 | 6605XR | Wijchen | 2008 | 169 | de Meren | 1121
de Meren 1123 | 6605XR | Wijchen | 2008 | 175 | de Meren | 1123
de Meren 1125 | 6605XR | Wijchen | 2008 | 169 | de Meren | 1125
de Meren 1127 | 6605XR | Wijchen | 2008 | 175 | de Meren | 1127
de Meren 1129 | 6605XR | Wijchen | 2008 | 169 | de Meren | 1129
de Meren 1131 | 6605XR | Wijchen | 2008 | 175 | de Meren | 1131
de Meren 1133 | 6605XR | Wijchen | 2008 | 180 | de Meren | 1133
de Meren 1135 | 6605XR | Wijchen | 2008 | 182 | de Meren | 1135
de Meren 1202 | 6605XM | Wijchen | 2009 | 218 | de Meren | 1202
de Meren 1203 | 6605XM | Wijchen | 2009 | 214 | de Meren | 1203
de Meren 1204 | 6605XM | Wijchen | 2008 | 177 | de Meren | 1204
de Meren 1205 | 6605XM | Wijchen | 2013 | 303 | de Meren | 1205
de Meren 1206 | 6605XM | Wijchen | 2008 | 180 | de Meren | 1206
de Meren 1208 | 6605XM | Wijchen | 2008 | 174 | de Meren | 1208
de Meren 1210 | 6605XM | Wijchen | 2008 | 174 | de Meren | 1210
de Meren 1212 | 6605XM | Wijchen | 2008 | 174 | de Meren | 1212
de Meren 1214 | 6605XM | Wijchen | 2008 | 204 | de Meren | 1214
de Meren 1216 | 6605XM | Wijchen | 2008 | 174 | de Meren | 1216
de Meren 1218 | 6605XM | Wijchen | 2008 | 179 | de Meren | 1218
de Meren 1301 | 6605XW | Wijchen | 2013 | 210 | de Meren | 1301
de Meren 1302 | 6605XW | Wijchen | 2008 | 177 | de Meren | 1302
de Meren 1303 | 6605XW | Wijchen | 2009 | 225 | de Meren | 1303
de Meren 1304 | 6605XW | Wijchen | 2008 | 180 | de Meren | 1304
de Meren 1305 | 6605XW | Wijchen | 2009 | 225 | de Meren | 1305
de Meren 1306 | 6605XW | Wijchen | 2008 | 174 | de Meren | 1306
de Meren 1307 | 6605XW | Wijchen | 2009 | 208 | de Meren | 1307
de Meren 1308 | 6605XW | Wijchen | 2008 | 174 | de Meren | 1308
de Meren 1310 | 6605XW | Wijchen | 2008 | 178 | de Meren | 1310
de Meren 1312 | 6605XW | Wijchen | 2008 | 174 | de Meren | 1312
de Meren 1314 | 6605XW | Wijchen | 2008 | 178 | de Meren | 1314
de Meren 1316 | 6605XW | Wijchen | 2008 | 177 | de Meren | 1316
de Meren 1401 | 6605XX | Wijchen | 2008 | 201 | de Meren | 1401
de Meren 1403 | 6605XX | Wijchen | 2009 | 206 | de Meren | 1403
de Meren 1404 | 6605XX | Wijchen | 2009 | 200 | de Meren | 1404
de Meren 1405 | 6605XX | Wijchen | 2011 | 223 | de Meren | 1405
de Meren 1406 | 6605XX | Wijchen | 2009 | 219 | de Meren | 1406
de Meren 1407 | 6605XX | Wijchen | 2008 | 207 | de Meren | 1407
de Meren 1408 | 6605XX | Wijchen | 2008 | 252 | de Meren | 1408
de Meren 1409 | 6605XX | Wijchen | 2009 | 211 | de Meren | 1409
de Meren 1411 | 6605XX | Wijchen | 2009 | 220 | de Meren | 1411
de Meren 1413 | 6605XX | Wijchen | 2015 | 229 | de Meren | 1413
de Meren 1415 | 6605XX | Wijchen | 2015 | 231 | de Meren | 1415
de Meren 1417 | 6605XX | Wijchen | 2016 | 163 | de Meren | 1417
de Meren 1419 | 6605XX | Wijchen | 2009 | 227 | de Meren | 1419
de Meren 1421 | 6605XX | Wijchen | 2014 | 198 | de Meren | 1421
de Meren 1423 | 6605XX | Wijchen | 2017 | 191 | de Meren | 1423
de Meren 1425 | 6605XX | Wijchen | 2017 | 208 | de Meren | 1425
de Meren 1501 | 6605XV | Wijchen | 1998 | 213 | de Meren | 1501
de Meren 1502 | 6605XV | Wijchen | 2009 | 225 | de Meren | 1502
de Meren 1503 | 6605XV | Wijchen | 1997 | 250 | de Meren | 1503
de Meren 1505 | 6605XV | Wijchen | 1997 | 160 | de Meren | 1505
de Meren 1506 | 6605XV | Wijchen | 2009 | 254 | de Meren | 1506
de Meren 1507 | 6605XV | Wijchen | 1997 | 214 | de Meren | 1507
de Meren 1508 | 6605XV | Wijchen | 2009 | 206 | de Meren | 1508
de Meren 1509 | 6605XV | Wijchen | 1997 | 166 | de Meren | 1509
de Meren 1510 | 6605XV | Wijchen | 2008 | 206 | de Meren | 1510
de Meren 1511 | 6605XV | Wijchen | 1997 | 154 | de Meren | 1511
de Meren 1512 | 6605XV | Wijchen | 2018 | 198 | de Meren | 1512
de Meren 1601 | 6605XT | Wijchen | 1997 | 179 | de Meren | 1601
de Meren 1602 | 6605XT | Wijchen | 1998 | 198 | de Meren | 1602
de Meren 1603 | 6605XT | Wijchen | 1998 | 176 | de Meren | 1603
de Meren 1604 | 6605XT | Wijchen | 1997 | 201 | de Meren | 1604
de Meren 1605 | 6605XT | Wijchen | 1998 | 173 | de Meren | 1605
de Meren 1606 | 6605XT | Wijchen | 1997 | 209 | de Meren | 1606
de Meren 1607 | 6605XT | Wijchen | 1998 | 173 | de Meren | 1607
de Meren 1608 | 6605XT | Wijchen | 1997 | 192 | de Meren | 1608
de Meren 1609 | 6605XT | Wijchen | 1998 | 178 | de Meren | 1609
de Meren 1610 | 6605XT | Wijchen | 1997 | 192 | de Meren | 1610
de Meren 1611 | 6605XT | Wijchen | 1997 | 178 | de Meren | 1611
de Meren 1612 | 6605XT | Wijchen | 1997 | 160 | de Meren | 1612
de Meren 1613 | 6605XT | Wijchen | 1998 | 186 | de Meren | 1613
de Meren 1614 | 6605XT | Wijchen | 1997 | 168 | de Meren | 1614
de Meren 1615 | 6605XT | Wijchen | 1998 | 167 | de Meren | 1615
de Meren 1616 | 6605XT | Wijchen | 1997 | 154 | de Meren | 1616
de Meren 1618 | 6605XT | Wijchen | 1997 | 164 | de Meren | 1618
de Meren 1620 | 6605XT | Wijchen | 1997 | 173 | de Meren | 1620
de Meren 1622 | 6605XT | Wijchen | 1997 | 172 | de Meren | 1622
de Meren 1701 | 6605XS | Wijchen | 1998 | 211 | de Meren | 1701
de Meren 1702 | 6605XS | Wijchen | 1997 | 209 | de Meren | 1702
de Meren 1703 | 6605XS | Wijchen | 1997 | 183 | de Meren | 1703
de Meren 1704 | 6605XS | Wijchen | 1997 | 178 | de Meren | 1704
de Meren 1705 | 6605XS | Wijchen | 1997 | 198 | de Meren | 1705
de Meren 1706 | 6605XS | Wijchen | 1998 | 207 | de Meren | 1706
de Meren 1707 | 6605XS | Wijchen | 1998 | 212 | de Meren | 1707
de Meren 1708 | 6605XS | Wijchen | 1998 | 255 | de Meren | 1708
de Meren 1709 | 6605XS | Wijchen | 1998 | 183 | de Meren | 1709
de Meren 1710 | 6605XS | Wijchen | 1998 | 202 | de Meren | 1710
de Meren 1711 | 6605XS | Wijchen | 1997 | 167 | de Meren | 1711
de Meren 1712 | 6605XS | Wijchen | 1997 | 194 | de Meren | 1712
de Meren 1713 | 6605XS | Wijchen | 1997 | 215 | de Meren | 1713
de Meren 1714 | 6605XS | Wijchen | 1997 | 172 | de Meren | 1714
de Meren 1715 | 6605XS | Wijchen | 1997 | 231 | de Meren | 1715
de Meren 1716 | 6605XS | Wijchen | 1997 | 187 | de Meren | 1716
de Meren 1717 | 6605XS | Wijchen | 1998 | 203 | de Meren | 1717
de Meren 1718 | 6605XS | Wijchen | 1997 | 181 | de Meren | 1718
de Meren 1719 | 6605XS | Wijchen | 1997 | 169 | de Meren | 1719
de Meren 1720 | 6605XS | Wijchen | 1997 | 181 | de Meren | 1720
de Meren 1721 | 6605XS | Wijchen | 1998 | 171 | de Meren | 1721
de Meren 1722 | 6605XS | Wijchen | 1997 | 172 | de Meren | 1722
de Meren 1723 | 6605XS | Wijchen | 1997 | 221 | de Meren | 1723
de Meren 1724 | 6605XS | Wijchen | 1997 | 172 | de Meren | 1724
de Meren 1725 | 6605XS | Wijchen | 1997 | 168 | de Meren | 1725
de Meren 1727 | 6605XS | Wijchen | 1997 | 178 | de Meren | 1727
de Meren 1729 | 6605XS | Wijchen | 1997 | 185 | de Meren | 1729
de Meren 1731 | 6605XS | Wijchen | 1997 | 178 | de Meren | 1731
de Meren 1733 | 6605XS | Wijchen | 1998 | 200 | de Meren | 1733
de Meren 1735 | 6605XS | Wijchen | 1997 | 192 | de Meren | 1735
de Passerot 15 | 6604AB | Wijchen | 1871 | 279 | de Passerot | 15
de Passerot 16 | 6604AB | Wijchen | 1979 | 220 | de Passerot | 16
de Passerot 19 | 6604AB | Wijchen | 1880 | 146 | de Passerot | 19
de Passerot 2 | 6604AB | Wijchen | 1950 | 188 | de Passerot | 2
de Passerot 22 | 6604AB | Wijchen | 1964 | 164 | de Passerot | 22
de Passerot 6 | 6604AB | Wijchen | 1860 | 423 | de Passerot | 6
de Passerot 7 | 6604AB | Wijchen | 1962 | 133 | de Passerot | 7
de Renbaan 3 | 6602HM | Wijchen | 1886 | 162 | de Renbaan | 3
de Renbaan 5 | 6602HM | Wijchen | 1886 | 147 | de Renbaan | 5
de Steenoven 3 | 6602HH | Wijchen | 2021 | 352 | de Steenoven | 3
de Steenoven 5 | 6602HH | Wijchen | 2021 | 207 | de Steenoven | 5
de Tandem 25 | 6601XZ | Wijchen | 2010 | 12 | de Tandem | 25
de Tandem 5 | 6601XZ | Wijchen | 2011 | 12 | de Tandem | 5
de Uilenboom 1 | 6602CS | Wijchen | 1959 | 110 | de Uilenboom | 1
de Uilenboom 10 | 6602CT | Wijchen | 1957 | 110 | de Uilenboom | 10
de Uilenboom 11 | 6602CS | Wijchen | 1959 | 129 | de Uilenboom | 11
de Uilenboom 12 | 6602CT | Wijchen | 1957 | 110 | de Uilenboom | 12
de Uilenboom 14 | 6602CT | Wijchen | 1969 | 166 | de Uilenboom | 14
de Uilenboom 18 | 6602CT | Wijchen | 1959 | 109 | de Uilenboom | 18
de Uilenboom 2 | 6602CT | Wijchen | 1957 | 126 | de Uilenboom | 2
de Uilenboom 20 | 6602CT | Wijchen | 1959 | 99 | de Uilenboom | 20
de Uilenboom 22 | 6602CT | Wijchen | 1959 | 107 | de Uilenboom | 22
de Uilenboom 24 | 6602CT | Wijchen | 1959 | 109 | de Uilenboom | 24
de Uilenboom 26 | 6602CT | Wijchen | 1966 | 115 | de Uilenboom | 26
de Uilenboom 28 | 6602CT | Wijchen | 1970 | 122 | de Uilenboom | 28
de Uilenboom 3 | 6602CS | Wijchen | 1959 | 110 | de Uilenboom | 3
de Uilenboom 30 | 6602CT | Wijchen | 1970 | 115 | de Uilenboom | 30
de Uilenboom 32 | 6602CT | Wijchen | 1970 | 133 | de Uilenboom | 32
de Uilenboom 34 | 6602CT | Wijchen | 1959 | 97 | de Uilenboom | 34
de Uilenboom 36 | 6602CT | Wijchen | 1959 | 97 | de Uilenboom | 36
de Uilenboom 38 | 6602CT | Wijchen | 1959 | 97 | de Uilenboom | 38
de Uilenboom 4 | 6602CT | Wijchen | 1957 | 110 | de Uilenboom | 4
de Uilenboom 40 | 6602CT | Wijchen | 1959 | 97 | de Uilenboom | 40
de Uilenboom 42 | 6602CT | Wijchen | 1959 | 97 | de Uilenboom | 42
de Uilenboom 44 | 6602CT | Wijchen | 1959 | 109 | de Uilenboom | 44
de Uilenboom 44A | 6602CT | Wijchen | 1967 | 123 | de Uilenboom | 44 | A
de Uilenboom 46 | 6602CV | Wijchen | 1959 | 109 | de Uilenboom | 46
de Uilenboom 48 | 6602CV | Wijchen | 1959 | 99 | de Uilenboom | 48
de Uilenboom 5 | 6602CS | Wijchen | 1959 | 110 | de Uilenboom | 5
de Uilenboom 50 | 6602CV | Wijchen | 1959 | 99 | de Uilenboom | 50
de Uilenboom 52 | 6602CV | Wijchen | 1959 | 99 | de Uilenboom | 52
de Uilenboom 54 | 6602CV | Wijchen | 1959 | 110 | de Uilenboom | 54
de Uilenboom 56 | 6602CV | Wijchen | 1959 | 116 | de Uilenboom | 56
de Uilenboom 58 | 6602CV | Wijchen | 1959 | 126 | de Uilenboom | 58
de Uilenboom 6 | 6602CT | Wijchen | 1957 | 110 | de Uilenboom | 6
de Uilenboom 60 | 6602CV | Wijchen | 1959 | 100 | de Uilenboom | 60
de Uilenboom 62 | 6602CV | Wijchen | 1959 | 97 | de Uilenboom | 62
de Uilenboom 64 | 6602CV | Wijchen | 1959 | 97 | de Uilenboom | 64
de Uilenboom 66 | 6602CV | Wijchen | 1959 | 97 | de Uilenboom | 66
de Uilenboom 68 | 6602CV | Wijchen | 1959 | 97 | de Uilenboom | 68
de Uilenboom 7 | 6602CS | Wijchen | 1959 | 110 | de Uilenboom | 7
de Uilenboom 70 | 6602CV | Wijchen | 1976 | 123 | de Uilenboom | 70
de Uilenboom 8 | 6602CT | Wijchen | 1957 | 137 | de Uilenboom | 8
de Uilenboom 9 | 6602CS | Wijchen | 1959 | 110 | de Uilenboom | 9
de Vendam 1 | 6603KL | Wijchen | 1986 | 139 | de Vendam | 1
de Vendam 18 | 6603KL | Wijchen | 1961 | 183 | de Vendam | 18
de Vendam 18A | 6603KL | Wijchen | 1961 | 179 | de Vendam | 18 | A
de Vendam 20 | 6603KL | Wijchen | 1976 | 217 | de Vendam | 20
de Vendam 3 | 6603KL | Wijchen | 2013 | 287 | de Vendam | 3
de Vendam 4 | 6603KL | Wijchen | 1880 | 102 | de Vendam | 4
de Vendam 6 | 6603KL | Wijchen | 1880 | 91 | de Vendam | 6
de Ververt 1001 | 6605AA | Wijchen | 1982 | 138 | de Ververt | 1001
de Ververt 1002 | 6605AB | Wijchen | 1980 | 17 | de Ververt | 1002
de Ververt 1003 | 6605AA | Wijchen | 1982 | 107 | de Ververt | 1003
de Ververt 1004 | 6605AB | Wijchen | 1982 | 107 | de Ververt | 1004
de Ververt 1005 | 6605AA | Wijchen | 1982 | 103 | de Ververt | 1005
de Ververt 1006 | 6605AB | Wijchen | 1982 | 51 | de Ververt | 1006
de Ververt 1007 | 6605AA | Wijchen | 1982 | 103 | de Ververt | 1007
de Ververt 1008 | 6605AB | Wijchen | 1982 | 107 | de Ververt | 1008
de Ververt 1009 | 6605AA | Wijchen | 1982 | 125 | de Ververt | 1009
de Ververt 1010 | 6605AB | Wijchen | 1982 | 51 | de Ververt | 1010
de Ververt 1011 | 6605AA | Wijchen | 1982 | 105 | de Ververt | 1011
de Ververt 1012 | 6605AB | Wijchen | 1982 | 107 | de Ververt | 1012
de Ververt 1013 | 6605AA | Wijchen | 1982 | 115 | de Ververt | 1013
de Ververt 1014 | 6605AB | Wijchen | 1982 | 51 | de Ververt | 1014
de Ververt 1015 | 6605AA | Wijchen | 1982 | 109 | de Ververt | 1015
de Ververt 1016 | 6605AB | Wijchen | 1982 | 118 | de Ververt | 1016
de Ververt 1017 | 6605AA | Wijchen | 1982 | 107 | de Ververt | 1017
de Ververt 1018 | 6605AB | Wijchen | 1982 | 51 | de Ververt | 1018
de Ververt 1019 | 6605AA | Wijchen | 1982 | 51 | de Ververt | 1019
de Ververt 1020 | 6605AB | Wijchen | 1982 | 107 | de Ververt | 1020
de Ververt 1021 | 6605AA | Wijchen | 1982 | 107 | de Ververt | 1021
de Ververt 1022 | 6605AB | Wijchen | 1982 | 51 | de Ververt | 1022
de Ververt 1023 | 6605AA | Wijchen | 1982 | 51 | de Ververt | 1023
de Ververt 1024 | 6605AB | Wijchen | 1982 | 107 | de Ververt | 1024
de Ververt 1025 | 6605AA | Wijchen | 1982 | 107 | de Ververt | 1025
de Ververt 1026 | 6605AB | Wijchen | 1982 | 51 | de Ververt | 1026
de Ververt 1027 | 6605AA | Wijchen | 1982 | 51 | de Ververt | 1027
de Ververt 1028 | 6605AB | Wijchen | 1982 | 107 | de Ververt | 1028
de Ververt 1029 | 6605AA | Wijchen | 1982 | 128 | de Ververt | 1029
de Ververt 1030 | 6605AB | Wijchen | 1982 | 51 | de Ververt | 1030
de Ververt 1031 | 6605AA | Wijchen | 1982 | 51 | de Ververt | 1031
de Ververt 1032 | 6605AB | Wijchen | 1982 | 107 | de Ververt | 1032
de Ververt 1033 | 6605AA | Wijchen | 1982 | 107 | de Ververt | 1033
de Ververt 1034 | 6605AB | Wijchen | 1982 | 51 | de Ververt | 1034
de Ververt 1035 | 6605AA | Wijchen | 1982 | 51 | de Ververt | 1035
de Ververt 1036 | 6605AB | Wijchen | 1982 | 107 | de Ververt | 1036
de Ververt 1037 | 6605AA | Wijchen | 1982 | 107 | de Ververt | 1037
de Ververt 1038 | 6605AB | Wijchen | 1982 | 51 | de Ververt | 1038
de Ververt 1039 | 6605AA | Wijchen | 1982 | 51 | de Ververt | 1039
de Ververt 1040 | 6605AB | Wijchen | 1982 | 107 | de Ververt | 1040
de Ververt 1041 | 6605AA | Wijchen | 1982 | 107 | de Ververt | 1041
de Ververt 1042 | 6605AB | Wijchen | 1982 | 51 | de Ververt | 1042
de Ververt 1043 | 6605AA | Wijchen | 1982 | 51 | de Ververt | 1043
de Ververt 1044 | 6605AB | Wijchen | 1982 | 107 | de Ververt | 1044
de Ververt 1045 | 6605AA | Wijchen | 1982 | 107 | de Ververt | 1045
de Ververt 1046 | 6605AB | Wijchen | 1982 | 51 | de Ververt | 1046
de Ververt 1047 | 6605AA | Wijchen | 1982 | 51 | de Ververt | 1047
de Ververt 1048 | 6605AB | Wijchen | 1982 | 107 | de Ververt | 1048
de Ververt 1049 | 6605AA | Wijchen | 1982 | 107 | de Ververt | 1049
de Ververt 1050 | 6605AB | Wijchen | 1982 | 51 | de Ververt | 1050
de Ververt 1051 | 6605AA | Wijchen | 1982 | 51 | de Ververt | 1051
de Ververt 1052 | 6605AB | Wijchen | 1982 | 107 | de Ververt | 1052
de Ververt 1053 | 6605AA | Wijchen | 1982 | 107 | de Ververt | 1053
de Ververt 1054 | 6605AB | Wijchen | 1982 | 51 | de Ververt | 1054
de Ververt 1055 | 6605AA | Wijchen | 1982 | 51 | de Ververt | 1055
de Ververt 1056 | 6605AB | Wijchen | 1982 | 107 | de Ververt | 1056
de Ververt 1057 | 6605AA | Wijchen | 1982 | 107 | de Ververt | 1057
de Ververt 1058 | 6605AB | Wijchen | 1982 | 51 | de Ververt | 1058
de Ververt 1059 | 6605AA | Wijchen | 1982 | 51 | de Ververt | 1059
de Ververt 1061 | 6605AA | Wijchen | 1982 | 107 | de Ververt | 1061
de Ververt 1063 | 6605AA | Wijchen | 1982 | 51 | de Ververt | 1063
de Ververt 1101 | 6605AC | Wijchen | 1982 | 107 | de Ververt | 1101
de Ververt 1102 | 6605AD | Wijchen | 1982 | 105 | de Ververt | 1102
de Ververt 1103 | 6605AC | Wijchen | 1982 | 51 | de Ververt | 1103
de Ververt 1104 | 6605AD | Wijchen | 1982 | 105 | de Ververt | 1104
de Ververt 1105 | 6605AC | Wijchen | 1982 | 107 | de Ververt | 1105
de Ververt 1106 | 6605AD | Wijchen | 1982 | 105 | de Ververt | 1106
de Ververt 1107 | 6605AC | Wijchen | 1982 | 51 | de Ververt | 1107
de Ververt 1108 | 6605AD | Wijchen | 1982 | 105 | de Ververt | 1108
de Ververt 1109 | 6605AC | Wijchen | 1982 | 107 | de Ververt | 1109
de Ververt 1110 | 6605AD | Wijchen | 1982 | 105 | de Ververt | 1110
de Ververt 1111 | 6605AC | Wijchen | 1982 | 51 | de Ververt | 1111
de Ververt 1112 | 6605AD | Wijchen | 1982 | 105 | de Ververt | 1112
de Ververt 1113 | 6605AC | Wijchen | 1982 | 107 | de Ververt | 1113
de Ververt 1114 | 6605AD | Wijchen | 1982 | 105 | de Ververt | 1114
de Ververt 1115 | 6605AC | Wijchen | 1982 | 51 | de Ververt | 1115
de Ververt 1116 | 6605AD | Wijchen | 1982 | 105 | de Ververt | 1116
de Ververt 1117 | 6605AC | Wijchen | 1982 | 107 | de Ververt | 1117
de Ververt 1118 | 6605AD | Wijchen | 1982 | 125 | de Ververt | 1118
de Ververt 1119 | 6605AC | Wijchen | 1982 | 51 | de Ververt | 1119
de Ververt 1120 | 6605AD | Wijchen | 1982 | 118 | de Ververt | 1120
de Ververt 1121 | 6605AC | Wijchen | 1982 | 107 | de Ververt | 1121
de Ververt 1122 | 6605AD | Wijchen | 1982 | 105 | de Ververt | 1122
de Ververt 1123 | 6605AC | Wijchen | 1982 | 51 | de Ververt | 1123
de Ververt 1124 | 6605AD | Wijchen | 1982 | 105 | de Ververt | 1124
de Ververt 1125 | 6605AC | Wijchen | 1982 | 107 | de Ververt | 1125
de Ververt 1126 | 6605AD | Wijchen | 1982 | 105 | de Ververt | 1126
de Ververt 1127 | 6605AC | Wijchen | 1982 | 51 | de Ververt | 1127
de Ververt 1128 | 6605AD | Wijchen | 1982 | 124 | de Ververt | 1128
de Ververt 1129 | 6605AC | Wijchen | 1982 | 107 | de Ververt | 1129
de Ververt 1130 | 6605AD | Wijchen | 1982 | 105 | de Ververt | 1130
de Ververt 1131 | 6605AC | Wijchen | 1982 | 51 | de Ververt | 1131
de Ververt 1132 | 6605AD | Wijchen | 1982 | 105 | de Ververt | 1132
de Ververt 1133 | 6605AC | Wijchen | 1982 | 107 | de Ververt | 1133
de Ververt 1134 | 6605AD | Wijchen | 1982 | 105 | de Ververt | 1134
de Ververt 1135 | 6605AC | Wijchen | 1982 | 51 | de Ververt | 1135
de Ververt 1136 | 6605AD | Wijchen | 1982 | 105 | de Ververt | 1136
de Ververt 1137 | 6605AC | Wijchen | 1982 | 107 | de Ververt | 1137
de Ververt 1138 | 6605AD | Wijchen | 1982 | 105 | de Ververt | 1138
de Ververt 1139 | 6605AC | Wijchen | 1982 | 51 | de Ververt | 1139
de Ververt 1140 | 6605AD | Wijchen | 1982 | 105 | de Ververt | 1140
de Ververt 1141 | 6605AC | Wijchen | 1982 | 107 | de Ververt | 1141
de Ververt 1142 | 6605AD | Wijchen | 1982 | 105 | de Ververt | 1142
de Ververt 1143 | 6605AC | Wijchen | 1982 | 51 | de Ververt | 1143
de Ververt 1144 | 6605AD | Wijchen | 1982 | 105 | de Ververt | 1144
de Ververt 1145 | 6605AC | Wijchen | 1982 | 107 | de Ververt | 1145
de Ververt 1146 | 6605AD | Wijchen | 1984 | 114 | de Ververt | 1146
de Ververt 1147 | 6605AC | Wijchen | 1982 | 51 | de Ververt | 1147
de Ververt 1148 | 6605AD | Wijchen | 1984 | 111 | de Ververt | 1148
de Ververt 1149 | 6605AC | Wijchen | 1982 | 107 | de Ververt | 1149
de Ververt 1150 | 6605AD | Wijchen | 1984 | 111 | de Ververt | 1150
de Ververt 1151 | 6605AC | Wijchen | 1982 | 51 | de Ververt | 1151
de Ververt 1152 | 6605AD | Wijchen | 1984 | 151 | de Ververt | 1152
de Ververt 1153 | 6605AC | Wijchen | 1982 | 107 | de Ververt | 1153
de Ververt 1154 | 6605AD | Wijchen | 1984 | 135 | de Ververt | 1154
de Ververt 1155 | 6605AC | Wijchen | 1982 | 51 | de Ververt | 1155
de Ververt 1156 | 6605AD | Wijchen | 1984 | 109 | de Ververt | 1156
de Ververt 1157 | 6605AC | Wijchen | 1982 | 107 | de Ververt | 1157
de Ververt 1158 | 6605AD | Wijchen | 1984 | 118 | de Ververt | 1158
de Ververt 1159 | 6605AC | Wijchen | 1982 | 51 | de Ververt | 1159
de Ververt 1160 | 6605AD | Wijchen | 1984 | 111 | de Ververt | 1160
de Ververt 1161 | 6605AC | Wijchen | 1982 | 107 | de Ververt | 1161
de Ververt 1162 | 6605AD | Wijchen | 1984 | 115 | de Ververt | 1162
de Ververt 1163 | 6605AC | Wijchen | 1982 | 51 | de Ververt | 1163
de Ververt 1164 | 6605AD | Wijchen | 1984 | 109 | de Ververt | 1164
de Ververt 1165 | 6605AC | Wijchen | 1984 | 109 | de Ververt | 1165
de Ververt 1166 | 6605AD | Wijchen | 1984 | 109 | de Ververt | 1166
de Ververt 1167 | 6605AC | Wijchen | 1984 | 109 | de Ververt | 1167
de Ververt 1168 | 6605AD | Wijchen | 1984 | 109 | de Ververt | 1168
de Ververt 1169 | 6605AC | Wijchen | 1984 | 109 | de Ververt | 1169
de Ververt 1170 | 6605AD | Wijchen | 1984 | 134 | de Ververt | 1170
de Ververt 1171 | 6605AC | Wijchen | 1984 | 127 | de Ververt | 1171
de Ververt 1172 | 6605AD | Wijchen | 1984 | 109 | de Ververt | 1172
de Ververt 1174 | 6605AD | Wijchen | 1984 | 109 | de Ververt | 1174
de Ververt 1176 | 6605AD | Wijchen | 1984 | 109 | de Ververt | 1176
de Ververt 1201 | 6605AE | Wijchen | 1982 | 107 | de Ververt | 1201
de Ververt 1202 | 6605AG | Wijchen | 1982 | 107 | de Ververt | 1202
de Ververt 1203 | 6605AE | Wijchen | 1982 | 51 | de Ververt | 1203
de Ververt 1204 | 6605AG | Wijchen | 1982 | 51 | de Ververt | 1204
de Ververt 1205 | 6605AE | Wijchen | 1982 | 107 | de Ververt | 1205
de Ververt 1206 | 6605AG | Wijchen | 1982 | 107 | de Ververt | 1206
de Ververt 1207 | 6605AE | Wijchen | 1982 | 51 | de Ververt | 1207
de Ververt 1208 | 6605AG | Wijchen | 1982 | 51 | de Ververt | 1208
de Ververt 1209 | 6605AE | Wijchen | 1982 | 107 | de Ververt | 1209
de Ververt 1210 | 6605AG | Wijchen | 1982 | 107 | de Ververt | 1210
de Ververt 1211 | 6605AE | Wijchen | 1982 | 51 | de Ververt | 1211
de Ververt 1212 | 6605AG | Wijchen | 1982 | 51 | de Ververt | 1212
de Ververt 1213 | 6605AE | Wijchen | 1982 | 107 | de Ververt | 1213
de Ververt 1214 | 6605AG | Wijchen | 1982 | 107 | de Ververt | 1214
de Ververt 1215 | 6605AE | Wijchen | 1982 | 51 | de Ververt | 1215
de Ververt 1216 | 6605AG | Wijchen | 1982 | 51 | de Ververt | 1216
de Ververt 1217 | 6605AE | Wijchen | 1982 | 107 | de Ververt | 1217
de Ververt 1218 | 6605AG | Wijchen | 1982 | 107 | de Ververt | 1218
de Ververt 1219 | 6605AE | Wijchen | 1982 | 51 | de Ververt | 1219
de Ververt 1220 | 6605AG | Wijchen | 1982 | 51 | de Ververt | 1220
de Ververt 1221 | 6605AE | Wijchen | 1982 | 107 | de Ververt | 1221
de Ververt 1222 | 6605AG | Wijchen | 1982 | 107 | de Ververt | 1222
de Ververt 1223 | 6605AE | Wijchen | 1982 | 51 | de Ververt | 1223
de Ververt 1224 | 6605AG | Wijchen | 1982 | 51 | de Ververt | 1224
de Ververt 1225 | 6605AE | Wijchen | 1982 | 107 | de Ververt | 1225
de Ververt 1226 | 6605AG | Wijchen | 1982 | 107 | de Ververt | 1226
de Ververt 1227 | 6605AE | Wijchen | 1982 | 51 | de Ververt | 1227
de Ververt 1228 | 6605AG | Wijchen | 1982 | 51 | de Ververt | 1228
de Ververt 1229 | 6605AE | Wijchen | 1982 | 107 | de Ververt | 1229
de Ververt 1230 | 6605AG | Wijchen | 1982 | 107 | de Ververt | 1230
de Ververt 1231 | 6605AE | Wijchen | 1982 | 51 | de Ververt | 1231
de Ververt 1232 | 6605AG | Wijchen | 1982 | 51 | de Ververt | 1232
de Ververt 1233 | 6605AE | Wijchen | 1982 | 107 | de Ververt | 1233
de Ververt 1234 | 6605AG | Wijchen | 1982 | 107 | de Ververt | 1234
de Ververt 1235 | 6605AE | Wijchen | 1982 | 51 | de Ververt | 1235
de Ververt 1236 | 6605AG | Wijchen | 1982 | 51 | de Ververt | 1236
de Ververt 1237 | 6605AE | Wijchen | 1982 | 107 | de Ververt | 1237
de Ververt 1238 | 6605AG | Wijchen | 1982 | 107 | de Ververt | 1238
de Ververt 1239 | 6605AE | Wijchen | 1982 | 51 | de Ververt | 1239
de Ververt 1240 | 6605AG | Wijchen | 1982 | 51 | de Ververt | 1240
de Ververt 1241 | 6605AE | Wijchen | 1984 | 125 | de Ververt | 1241
de Ververt 1242 | 6605AG | Wijchen | 1982 | 107 | de Ververt | 1242
de Ververt 1243 | 6605AE | Wijchen | 1984 | 111 | de Ververt | 1243
de Ververt 1244 | 6605AG | Wijchen | 1982 | 51 | de Ververt | 1244
de Ververt 1245 | 6605AE | Wijchen | 1984 | 109 | de Ververt | 1245
de Ververt 1246 | 6605AG | Wijchen | 1982 | 107 | de Ververt | 1246
de Ververt 1247 | 6605AE | Wijchen | 1984 | 119 | de Ververt | 1247
de Ververt 1248 | 6605AG | Wijchen | 1982 | 51 | de Ververt | 1248
de Ververt 1249 | 6605AE | Wijchen | 1984 | 109 | de Ververt | 1249
de Ververt 1250 | 6605AG | Wijchen | 1982 | 107 | de Ververt | 1250
de Ververt 1251 | 6605AE | Wijchen | 1984 | 111 | de Ververt | 1251
de Ververt 1252 | 6605AG | Wijchen | 1982 | 51 | de Ververt | 1252
de Ververt 1253 | 6605AE | Wijchen | 1984 | 113 | de Ververt | 1253
de Ververt 1254 | 6605AG | Wijchen | 1982 | 107 | de Ververt | 1254
de Ververt 1255 | 6605AE | Wijchen | 1984 | 139 | de Ververt | 1255
de Ververt 1256 | 6605AG | Wijchen | 1982 | 51 | de Ververt | 1256
de Ververt 1257 | 6605AE | Wijchen | 1984 | 152 | de Ververt | 1257
de Ververt 1258 | 6605AG | Wijchen | 1982 | 107 | de Ververt | 1258
de Ververt 1259 | 6605AE | Wijchen | 1984 | 111 | de Ververt | 1259
de Ververt 1260 | 6605AG | Wijchen | 1982 | 51 | de Ververt | 1260
de Ververt 1261 | 6605AE | Wijchen | 1984 | 109 | de Ververt | 1261
de Ververt 1262 | 6605AG | Wijchen | 1982 | 107 | de Ververt | 1262
de Ververt 1263 | 6605AE | Wijchen | 1984 | 109 | de Ververt | 1263
de Ververt 1264 | 6605AG | Wijchen | 1982 | 51 | de Ververt | 1264
de Ververt 1265 | 6605AE | Wijchen | 1984 | 119 | de Ververt | 1265
de Ververt 1266 | 6605AG | Wijchen | 1982 | 107 | de Ververt | 1266
de Ververt 1267 | 6605AE | Wijchen | 1984 | 115 | de Ververt | 1267
de Ververt 1268 | 6605AG | Wijchen | 1982 | 51 | de Ververt | 1268
de Ververt 1269 | 6605AE | Wijchen | 1984 | 113 | de Ververt | 1269
de Ververt 1270 | 6605AG | Wijchen | 1982 | 107 | de Ververt | 1270
de Ververt 1271 | 6605AE | Wijchen | 1984 | 122 | de Ververt | 1271
de Ververt 1272 | 6605AG | Wijchen | 1982 | 51 | de Ververt | 1272
de Ververt 1273 | 6605AE | Wijchen | 1984 | 111 | de Ververt | 1273
de Ververt 1275 | 6605AE | Wijchen | 1984 | 126 | de Ververt | 1275
de Ververt 1301 | 6605AH | Wijchen | 1982 | 103 | de Ververt | 1301
de Ververt 1302 | 6605AJ | Wijchen | 1982 | 103 | de Ververt | 1302
de Ververt 1303 | 6605AH | Wijchen | 1982 | 103 | de Ververt | 1303
de Ververt 1304 | 6605AJ | Wijchen | 1982 | 108 | de Ververt | 1304
de Ververt 1305 | 6605AH | Wijchen | 1982 | 103 | de Ververt | 1305
de Ververt 1306 | 6605AJ | Wijchen | 1982 | 105 | de Ververt | 1306
de Ververt 1307 | 6605AH | Wijchen | 1982 | 103 | de Ververt | 1307
de Ververt 1308 | 6605AJ | Wijchen | 1982 | 103 | de Ververt | 1308
de Ververt 1309 | 6605AH | Wijchen | 1982 | 103 | de Ververt | 1309
de Ververt 1310 | 6605AJ | Wijchen | 1982 | 107 | de Ververt | 1310
de Ververt 1311 | 6605AH | Wijchen | 1982 | 103 | de Ververt | 1311
de Ververt 1312 | 6605AJ | Wijchen | 1982 | 121 | de Ververt | 1312
de Ververt 1313 | 6605AH | Wijchen | 1982 | 103 | de Ververt | 1313
de Ververt 1314 | 6605AJ | Wijchen | 1982 | 103 | de Ververt | 1314
de Ververt 1315 | 6605AH | Wijchen | 1982 | 103 | de Ververt | 1315
de Ververt 1316 | 6605AJ | Wijchen | 1982 | 117 | de Ververt | 1316
de Ververt 1317 | 6605AH | Wijchen | 1982 | 105 | de Ververt | 1317
de Ververt 1318 | 6605AJ | Wijchen | 1982 | 118 | de Ververt | 1318
de Ververt 1319 | 6605AH | Wijchen | 1982 | 110 | de Ververt | 1319
de Ververt 1320 | 6605AJ | Wijchen | 1982 | 103 | de Ververt | 1320
de Ververt 1321 | 6605AH | Wijchen | 1982 | 105 | de Ververt | 1321
de Ververt 1322 | 6605AJ | Wijchen | 1982 | 103 | de Ververt | 1322
de Ververt 1323 | 6605AH | Wijchen | 1982 | 105 | de Ververt | 1323
de Ververt 1324 | 6605AJ | Wijchen | 1982 | 103 | de Ververt | 1324
de Ververt 1325 | 6605AH | Wijchen | 1982 | 105 | de Ververt | 1325
de Ververt 1326 | 6605AJ | Wijchen | 1982 | 115 | de Ververt | 1326
de Ververt 1327 | 6605AH | Wijchen | 1982 | 105 | de Ververt | 1327
de Ververt 1329 | 6605AH | Wijchen | 1982 | 105 | de Ververt | 1329
de Ververt 1331 | 6605AH | Wijchen | 1982 | 105 | de Ververt | 1331
de Ververt 1333 | 6605AH | Wijchen | 1982 | 105 | de Ververt | 1333
de Ververt 1335 | 6605AH | Wijchen | 1982 | 105 | de Ververt | 1335
de Ververt 1337 | 6605AH | Wijchen | 1982 | 105 | de Ververt | 1337
de Ververt 1401 | 6605AK | Wijchen | 1982 | 103 | de Ververt | 1401
de Ververt 1403 | 6605AK | Wijchen | 1982 | 103 | de Ververt | 1403
de Ververt 1405 | 6605AK | Wijchen | 1982 | 103 | de Ververt | 1405
de Ververt 1407 | 6605AK | Wijchen | 1982 | 103 | de Ververt | 1407
de Ververt 1409 | 6605AK | Wijchen | 1982 | 103 | de Ververt | 1409
de Ververt 1501 | 6605AL | Wijchen | 1982 | 103 | de Ververt | 1501
de Ververt 1502 | 6605AM | Wijchen | 1982 | 103 | de Ververt | 1502
de Ververt 1503 | 6605AL | Wijchen | 1982 | 119 | de Ververt | 1503
de Ververt 1504 | 6605AM | Wijchen | 1982 | 111 | de Ververt | 1504
de Ververt 1505 | 6605AL | Wijchen | 1982 | 103 | de Ververt | 1505
de Ververt 1506 | 6605AM | Wijchen | 1982 | 103 | de Ververt | 1506
de Ververt 1507 | 6605AL | Wijchen | 1982 | 103 | de Ververt | 1507
de Ververt 1508 | 6605AM | Wijchen | 1982 | 103 | de Ververt | 1508
de Ververt 1509 | 6605AL | Wijchen | 1982 | 126 | de Ververt | 1509
de Ververt 1510 | 6605AM | Wijchen | 1982 | 107 | de Ververt | 1510
de Ververt 1511 | 6605AL | Wijchen | 1982 | 103 | de Ververt | 1511
de Ververt 1512 | 6605AM | Wijchen | 1982 | 51 | de Ververt | 1512
de Ververt 1513 | 6605AL | Wijchen | 1982 | 103 | de Ververt | 1513
de Ververt 1514 | 6605AM | Wijchen | 1982 | 107 | de Ververt | 1514
de Ververt 1515 | 6605AL | Wijchen | 1982 | 103 | de Ververt | 1515
de Ververt 1516 | 6605AM | Wijchen | 1982 | 51 | de Ververt | 1516
de Ververt 1517 | 6605AL | Wijchen | 1982 | 103 | de Ververt | 1517
de Ververt 1518 | 6605AM | Wijchen | 1982 | 107 | de Ververt | 1518
de Ververt 1519 | 6605AL | Wijchen | 1982 | 103 | de Ververt | 1519
de Ververt 1520 | 6605AM | Wijchen | 1982 | 51 | de Ververt | 1520
de Ververt 1521 | 6605AL | Wijchen | 1982 | 103 | de Ververt | 1521
de Ververt 1522 | 6605AM | Wijchen | 1982 | 107 | de Ververt | 1522
de Ververt 1523 | 6605AL | Wijchen | 1982 | 103 | de Ververt | 1523
de Ververt 1524 | 6605AM | Wijchen | 1982 | 51 | de Ververt | 1524
de Ververt 1525 | 6605AL | Wijchen | 1982 | 103 | de Ververt | 1525
de Ververt 1526 | 6605AM | Wijchen | 1982 | 107 | de Ververt | 1526
de Ververt 1527 | 6605AL | Wijchen | 1982 | 103 | de Ververt | 1527
de Ververt 1528 | 6605AM | Wijchen | 1982 | 51 | de Ververt | 1528
de Ververt 1529 | 6605AL | Wijchen | 1982 | 125 | de Ververt | 1529
de Ververt 1530 | 6605AM | Wijchen | 1982 | 107 | de Ververt | 1530
de Ververt 1531 | 6605AL | Wijchen | 1982 | 107 | de Ververt | 1531
de Ververt 1532 | 6605AM | Wijchen | 1982 | 51 | de Ververt | 1532
de Ververt 1533 | 6605AL | Wijchen | 1982 | 51 | de Ververt | 1533
de Ververt 1534 | 6605AM | Wijchen | 1982 | 107 | de Ververt | 1534
de Ververt 1535 | 6605AL | Wijchen | 1982 | 107 | de Ververt | 1535
de Ververt 1536 | 6605AM | Wijchen | 1982 | 51 | de Ververt | 1536
de Ververt 1537 | 6605AL | Wijchen | 1982 | 51 | de Ververt | 1537
de Ververt 1538 | 6605AM | Wijchen | 1982 | 107 | de Ververt | 1538
de Ververt 1539 | 6605AL | Wijchen | 1982 | 107 | de Ververt | 1539
de Ververt 1540 | 6605AM | Wijchen | 1982 | 51 | de Ververt | 1540
de Ververt 1541 | 6605AL | Wijchen | 1982 | 51 | de Ververt | 1541
de Ververt 1542 | 6605AM | Wijchen | 1982 | 107 | de Ververt | 1542
de Ververt 1543 | 6605AL | Wijchen | 1982 | 107 | de Ververt | 1543
de Ververt 1544 | 6605AM | Wijchen | 1982 | 51 | de Ververt | 1544
de Ververt 1545 | 6605AL | Wijchen | 1982 | 51 | de Ververt | 1545
de Ververt 1546 | 6605AM | Wijchen | 1982 | 107 | de Ververt | 1546
de Ververt 1547 | 6605AL | Wijchen | 1982 | 107 | de Ververt | 1547
de Ververt 1548 | 6605AM | Wijchen | 1982 | 51 | de Ververt | 1548
de Ververt 1549 | 6605AL | Wijchen | 1982 | 51 | de Ververt | 1549
de Ververt 1550 | 6605AM | Wijchen | 1985 | 133 | de Ververt | 1550
de Ververt 1551 | 6605AL | Wijchen | 1982 | 107 | de Ververt | 1551
de Ververt 1552 | 6605AM | Wijchen | 1985 | 94 | de Ververt | 1552
de Ververt 1553 | 6605AL | Wijchen | 1982 | 51 | de Ververt | 1553
de Ververt 1554 | 6605AM | Wijchen | 1985 | 94 | de Ververt | 1554
de Ververt 1555 | 6605AL | Wijchen | 1985 | 132 | de Ververt | 1555
de Ververt 1556 | 6605AM | Wijchen | 1985 | 110 | de Ververt | 1556
de Ververt 1557 | 6605AL | Wijchen | 1985 | 132 | de Ververt | 1557
de Ververt 1558 | 6605AM | Wijchen | 1985 | 110 | de Ververt | 1558
de Ververt 1559 | 6605AL | Wijchen | 1985 | 129 | de Ververt | 1559
de Ververt 1560 | 6605AM | Wijchen | 1985 | 110 | de Ververt | 1560
de Ververt 1561 | 6605AL | Wijchen | 1985 | 132 | de Ververt | 1561
de Ververt 1562 | 6605AM | Wijchen | 1985 | 133 | de Ververt | 1562
de Ververt 1563 | 6605AL | Wijchen | 1985 | 116 | de Ververt | 1563
de Weem 1 | 6617BG | Bergharen | 1952 | 1716 | de Weem | 1
de Weem 10 | 6617BH | Bergharen | 1962 | 133 | de Weem | 10
de Weem 11 | 6617BG | Bergharen | 1961 | 136 | de Weem | 11
de Weem 12 | 6617BH | Bergharen | 1962 | 88 | de Weem | 12
de Weem 13 | 6617BG | Bergharen | 1977 | 112 | de Weem | 13
de Weem 14 | 6617BH | Bergharen | 1961 | 174 | de Weem | 14
de Weem 15 | 6617BG | Bergharen | 1962 | 162 | de Weem | 15
de Weem 16 | 6617BH | Bergharen | 1962 | 114 | de Weem | 16
de Weem 17 | 6617BG | Bergharen | 2018 | 163 | de Weem | 17
de Weem 18 | 6617BH | Bergharen | 1962 | 128 | de Weem | 18
de Weem 19 | 6617BG | Bergharen | 2009 | 150 | de Weem | 19
de Weem 2 | 6617BH | Bergharen | 1960 | 133 | de Weem | 2
de Weem 20 | 6617BH | Bergharen | 1965 | 122 | de Weem | 20
de Weem 21 | 6617BG | Bergharen | 1969 | 118 | de Weem | 21
de Weem 22 | 6617BH | Bergharen | 1968 | 154 | de Weem | 22
de Weem 24 | 6617BH | Bergharen | 1968 | 148 | de Weem | 24
de Weem 4 | 6617BH | Bergharen | 1960 | 100 | de Weem | 4
de Weem 5 | 6617BG | Bergharen | 1958 | 139 | de Weem | 5
de Weem 6 | 6617BH | Bergharen | 1960 | 101 | de Weem | 6
de Weem 7 | 6617BG | Bergharen | 1962 | 188 | de Weem | 7
de Weem 8 | 6617BH | Bergharen | 1962 | 108 | de Weem | 8
de Weem 9 | 6617BG | Bergharen | 1962 | 154 | de Weem | 9
de Weertjes 1001 | 6605RA | Wijchen | 1988 | 178 | de Weertjes | 1001
de Weertjes 1002 | 6605RB | Wijchen | 1988 | 150 | de Weertjes | 1002
de Weertjes 1003 | 6605RA | Wijchen | 1988 | 166 | de Weertjes | 1003
de Weertjes 1004 | 6605RB | Wijchen | 1988 | 178 | de Weertjes | 1004
de Weertjes 1005 | 6605RA | Wijchen | 1991 | 224 | de Weertjes | 1005
de Weertjes 1006 | 6605RB | Wijchen | 1987 | 173 | de Weertjes | 1006
de Weertjes 1007 | 6605RA | Wijchen | 1988 | 198 | de Weertjes | 1007
de Weertjes 1008 | 6605RB | Wijchen | 1988 | 176 | de Weertjes | 1008
de Weertjes 1009 | 6605RA | Wijchen | 1988 | 170 | de Weertjes | 1009
de Weertjes 1010 | 6605RB | Wijchen | 1987 | 223 | de Weertjes | 1010
de Weertjes 1011 | 6605RA | Wijchen | 1988 | 142 | de Weertjes | 1011
de Weertjes 1012 | 6605RB | Wijchen | 1988 | 248 | de Weertjes | 1012
de Weertjes 1013 | 6605RA | Wijchen | 1989 | 274 | de Weertjes | 1013
de Weertjes 1014 | 6605RB | Wijchen | 1988 | 231 | de Weertjes | 1014
de Weertjes 1015 | 6605RA | Wijchen | 1988 | 150 | de Weertjes | 1015
de Weertjes 1016 | 6605RB | Wijchen | 1988 | 163 | de Weertjes | 1016
de Weertjes 1017 | 6605RA | Wijchen | 1989 | 158 | de Weertjes | 1017
de Weertjes 1018 | 6605RB | Wijchen | 1988 | 186 | de Weertjes | 1018
de Weertjes 1019 | 6605RA | Wijchen | 1988 | 178 | de Weertjes | 1019
de Weertjes 1020 | 6605RB | Wijchen | 1988 | 169 | de Weertjes | 1020
de Weertjes 1021 | 6605RA | Wijchen | 1988 | 168 | de Weertjes | 1021
de Weertjes 1022 | 6605RB | Wijchen | 1990 | 166 | de Weertjes | 1022
de Weertjes 1023 | 6605RA | Wijchen | 1988 | 146 | de Weertjes | 1023
de Weertjes 1024 | 6605RB | Wijchen | 1990 | 140 | de Weertjes | 1024
de Weertjes 1025 | 6605RA | Wijchen | 1988 | 156 | de Weertjes | 1025
de Weertjes 1026 | 6605RB | Wijchen | 1988 | 186 | de Weertjes | 1026
de Weertjes 1027 | 6605RA | Wijchen | 1988 | 146 | de Weertjes | 1027
de Weertjes 1028 | 6605RB | Wijchen | 1988 | 186 | de Weertjes | 1028
de Weertjes 1029 | 6605RA | Wijchen | 1988 | 174 | de Weertjes | 1029
de Weertjes 1030 | 6605RB | Wijchen | 1988 | 134 | de Weertjes | 1030
de Weertjes 1032 | 6605RB | Wijchen | 1988 | 189 | de Weertjes | 1032
de Weertjes 1034 | 6605RB | Wijchen | 1988 | 181 | de Weertjes | 1034
de Weertjes 1101 | 6605RC | Wijchen | 1987 | 175 | de Weertjes | 1101
de Weertjes 1102 | 6605RD | Wijchen | 1987 | 136 | de Weertjes | 1102
de Weertjes 1103 | 6605RC | Wijchen | 1987 | 165 | de Weertjes | 1103
de Weertjes 1104 | 6605RD | Wijchen | 1987 | 136 | de Weertjes | 1104
de Weertjes 1105 | 6605RC | Wijchen | 1987 | 161 | de Weertjes | 1105
de Weertjes 1106 | 6605RD | Wijchen | 1987 | 136 | de Weertjes | 1106
de Weertjes 1107 | 6605RC | Wijchen | 1989 | 131 | de Weertjes | 1107
de Weertjes 1108 | 6605RD | Wijchen | 1987 | 136 | de Weertjes | 1108
de Weertjes 1109 | 6605RC | Wijchen | 1989 | 148 | de Weertjes | 1109
de Weertjes 1110 | 6605RD | Wijchen | 1987 | 136 | de Weertjes | 1110
de Weertjes 1111 | 6605RC | Wijchen | 1989 | 131 | de Weertjes | 1111
de Weertjes 1112 | 6605RD | Wijchen | 1987 | 136 | de Weertjes | 1112
de Weertjes 1113 | 6605RC | Wijchen | 1989 | 159 | de Weertjes | 1113
de Weertjes 1114 | 6605RD | Wijchen | 1987 | 150 | de Weertjes | 1114
de Weertjes 1115 | 6605RC | Wijchen | 1989 | 159 | de Weertjes | 1115
de Weertjes 1116 | 6605RD | Wijchen | 1987 | 150 | de Weertjes | 1116
de Weertjes 1117 | 6605RC | Wijchen | 1989 | 137 | de Weertjes | 1117
de Weertjes 1118 | 6605RD | Wijchen | 1987 | 167 | de Weertjes | 1118
de Weertjes 1119 | 6605RC | Wijchen | 1989 | 131 | de Weertjes | 1119
de Weertjes 1120 | 6605RD | Wijchen | 1988 | 176 | de Weertjes | 1120
de Weertjes 1121 | 6605RC | Wijchen | 1989 | 131 | de Weertjes | 1121
de Weertjes 1122 | 6605RD | Wijchen | 1988 | 164 | de Weertjes | 1122
de Weertjes 1123 | 6605RC | Wijchen | 1989 | 167 | de Weertjes | 1123
de Weertjes 1124 | 6605RD | Wijchen | 1988 | 164 | de Weertjes | 1124
de Weertjes 1130 | 6605RD | Wijchen | 1988 | 164 | de Weertjes | 1130
de Weertjes 1132 | 6605RD | Wijchen | 1988 | 174 | de Weertjes | 1132
de Weertjes 1134 | 6605RD | Wijchen | 1987 | 186 | de Weertjes | 1134
de Weertjes 1136 | 6605RD | Wijchen | 1987 | 170 | de Weertjes | 1136
de Weertjes 1138 | 6605RD | Wijchen | 1987 | 170 | de Weertjes | 1138
de Weertjes 1140 | 6605RD | Wijchen | 1987 | 159 | de Weertjes | 1140
de Weertjes 1142 | 6605RD | Wijchen | 1987 | 169 | de Weertjes | 1142
de Weertjes 1144 | 6605RD | Wijchen | 1987 | 158 | de Weertjes | 1144
de Weertjes 1146 | 6605RD | Wijchen | 1987 | 186 | de Weertjes | 1146
de Weertjes 1148 | 6605RD | Wijchen | 1987 | 191 | de Weertjes | 1148
de Weertjes 1150 | 6605RD | Wijchen | 1987 | 201 | de Weertjes | 1150
de Weertjes 1201 | 6605RE | Wijchen | 1987 | 156 | de Weertjes | 1201
de Weertjes 1202 | 6605RG | Wijchen | 1989 | 165 | de Weertjes | 1202
de Weertjes 1203 | 6605RE | Wijchen | 1987 | 145 | de Weertjes | 1203
de Weertjes 1204 | 6605RG | Wijchen | 1989 | 173 | de Weertjes | 1204
de Weertjes 1205 | 6605RE | Wijchen | 1987 | 145 | de Weertjes | 1205
de Weertjes 1206 | 6605RG | Wijchen | 1989 | 153 | de Weertjes | 1206
de Weertjes 1207 | 6605RE | Wijchen | 1987 | 152 | de Weertjes | 1207
de Weertjes 1208 | 6605RG | Wijchen | 1989 | 168 | de Weertjes | 1208
de Weertjes 1209 | 6605RE | Wijchen | 1987 | 145 | de Weertjes | 1209
de Weertjes 1210 | 6605RG | Wijchen | 1989 | 159 | de Weertjes | 1210
de Weertjes 1211 | 6605RE | Wijchen | 1987 | 144 | de Weertjes | 1211
de Weertjes 1212 | 6605RG | Wijchen | 1989 | 148 | de Weertjes | 1212
de Weertjes 1213 | 6605RE | Wijchen | 1987 | 145 | de Weertjes | 1213
de Weertjes 1214 | 6605RG | Wijchen | 1989 | 159 | de Weertjes | 1214
de Weertjes 1215 | 6605RE | Wijchen | 1987 | 145 | de Weertjes | 1215
de Weertjes 1216 | 6605RG | Wijchen | 1989 | 158 | de Weertjes | 1216
de Weertjes 1217 | 6605RE | Wijchen | 1987 | 145 | de Weertjes | 1217
de Weertjes 1218 | 6605RG | Wijchen | 1989 | 159 | de Weertjes | 1218
de Weertjes 1219 | 6605RE | Wijchen | 1987 | 147 | de Weertjes | 1219
de Weertjes 1220 | 6605RG | Wijchen | 1989 | 159 | de Weertjes | 1220
de Weertjes 1221 | 6605RE | Wijchen | 1987 | 148 | de Weertjes | 1221
de Weertjes 1223 | 6605RE | Wijchen | 1987 | 137 | de Weertjes | 1223
de Weertjes 1225 | 6605RE | Wijchen | 1987 | 167 | de Weertjes | 1225
de Weertjes 1227 | 6605RE | Wijchen | 1987 | 137 | de Weertjes | 1227
de Weertjes 1229 | 6605RE | Wijchen | 1987 | 182 | de Weertjes | 1229
de Weertjes 1231 | 6605RE | Wijchen | 1987 | 158 | de Weertjes | 1231
de Weertjes 1233 | 6605RE | Wijchen | 1987 | 188 | de Weertjes | 1233
de Werf 1 | 6617CR | Bergharen | 2005 | 129 | de Werf | 1
de Werf 2 | 6617CR | Bergharen | 2005 | 129 | de Werf | 2
de Werf 3 | 6617CR | Bergharen | 2005 | 133 | de Werf | 3
de Werf 4 | 6617CR | Bergharen | 2005 | 126 | de Werf | 4
de Werf 5 | 6617CR | Bergharen | 2005 | 129 | de Werf | 5
de Wijchert 1 | 6603AH | Wijchen | 1962 | 1286 | de Wijchert | 1
de Wijchert 1A | 6603AH | Wijchen | 1970 | 17 | de Wijchert | 1 | A
de Wijchert 2 | 6603AG | Wijchen | 1974 | 262 | de Wijchert | 2
de Wijchert 4 | 6603AG | Wijchen | 1998 | 517 | de Wijchert | 4
den Berg 4 | 6603CV | Wijchen | 1962 | 84 | den Berg | 4
den Berg 4A | 6603CV | Wijchen | 1962 | 71 | den Berg | 4 | A
den Berg 5 | 6603CV | Wijchen | 1960 | 154 | den Berg | 5
den Berg 6 | 6603CV | Wijchen | 1960 | 100 | den Berg | 6
den Berg 7 | 6603CV | Wijchen | 1964 | 337 | den Berg | 7
den Bogerd 1 | 6613BA | Balgoij | 1992 | 225 | den Bogerd | 1
den Bogerd 10 | 6613BB | Balgoij | 1991 | 85 | den Bogerd | 10
den Bogerd 11 | 6613BA | Balgoij | 1992 | 140 | den Bogerd | 11
den Bogerd 12 | 6613BB | Balgoij | 1991 | 85 | den Bogerd | 12
den Bogerd 13 | 6613BA | Balgoij | 1992 | 140 | den Bogerd | 13
den Bogerd 14 | 6613BB | Balgoij | 1991 | 85 | den Bogerd | 14
den Bogerd 15 | 6613BA | Balgoij | 1992 | 150 | den Bogerd | 15
den Bogerd 16 | 6613BB | Balgoij | 1991 | 85 | den Bogerd | 16
den Bogerd 17 | 6613BA | Balgoij | 1992 | 150 | den Bogerd | 17
den Bogerd 18 | 6613BB | Balgoij | 1991 | 85 | den Bogerd | 18
den Bogerd 19 | 6613BA | Balgoij | 1992 | 143 | den Bogerd | 19
den Bogerd 2 | 6613BB | Balgoij | 1994 | 155 | den Bogerd | 2
den Bogerd 20 | 6613BB | Balgoij | 1991 | 85 | den Bogerd | 20
den Bogerd 21 | 6613BA | Balgoij | 1992 | 153 | den Bogerd | 21
den Bogerd 22 | 6613BB | Balgoij | 1991 | 85 | den Bogerd | 22
den Bogerd 23 | 6613BA | Balgoij | 1992 | 210 | den Bogerd | 23
den Bogerd 24 | 6613BB | Balgoij | 1994 | 156 | den Bogerd | 24
den Bogerd 25 | 6613BA | Balgoij | 1992 | 197 | den Bogerd | 25
den Bogerd 26 | 6613BB | Balgoij | 1994 | 156 | den Bogerd | 26
den Bogerd 27 | 6613BA | Balgoij | 1992 | 183 | den Bogerd | 27
den Bogerd 28 | 6613BB | Balgoij | 1995 | 183 | den Bogerd | 28
den Bogerd 29 | 6613BA | Balgoij | 1992 | 183 | den Bogerd | 29
den Bogerd 3 | 6613BA | Balgoij | 1992 | 143 | den Bogerd | 3
den Bogerd 30 | 6613BB | Balgoij | 1995 | 183 | den Bogerd | 30
den Bogerd 31 | 6613BA | Balgoij | 1995 | 146 | den Bogerd | 31
den Bogerd 33 | 6613BA | Balgoij | 1995 | 148 | den Bogerd | 33
den Bogerd 35 | 6613BA | Balgoij | 1995 | 185 | den Bogerd | 35
den Bogerd 37 | 6613BA | Balgoij | 1995 | 199 | den Bogerd | 37
den Bogerd 5 | 6613BA | Balgoij | 1992 | 145 | den Bogerd | 5
den Bogerd 6 | 6613BB | Balgoij | 1991 | 145 | den Bogerd | 6
den Bogerd 7 | 6613BA | Balgoij | 2009 | 164 | den Bogerd | 7
den Bogerd 8 | 6613BB | Balgoij | 1991 | 141 | den Bogerd | 8
den Bogerd 9 | 6613BA | Balgoij | 2009 | 164 | den Bogerd | 9
den Bond 1 | 6606AG | Niftrik | 2005 | 167 | den Bond | 1
den Bond 10 | 6606AG | Niftrik | 2005 | 124 | den Bond | 10
den Bond 11 | 6606AG | Niftrik | 2008 | 154 | den Bond | 11
den Bond 12 | 6606AG | Niftrik | 2005 | 121 | den Bond | 12
den Bond 13 | 6606AG | Niftrik | 2008 | 160 | den Bond | 13
den Bond 14 | 6606AG | Niftrik | 2005 | 84 | den Bond | 14
den Bond 15 | 6606AG | Niftrik | 2008 | 171 | den Bond | 15
den Bond 17 | 6606AG | Niftrik | 2008 | 150 | den Bond | 17
den Bond 19 | 6606AG | Niftrik | 2008 | 125 | den Bond | 19
den Bond 2 | 6606AG | Niftrik | 2005 | 84 | den Bond | 2
den Bond 3 | 6606AG | Niftrik | 2007 | 145 | den Bond | 3
den Bond 4 | 6606AG | Niftrik | 2005 | 109 | den Bond | 4
den Bond 5 | 6606AG | Niftrik | 2007 | 143 | den Bond | 5
den Bond 6 | 6606AG | Niftrik | 2005 | 124 | den Bond | 6
den Bond 7 | 6606AG | Niftrik | 2006 | 175 | den Bond | 7
den Bond 8 | 6606AG | Niftrik | 2005 | 84 | den Bond | 8
den Bond 9 | 6606AG | Niftrik | 2006 | 177 | den Bond | 9
Diemewei 4001 | 6605XA | Wijchen | 1997 | 138 | Diemewei | 4001
Diemewei 4003 | 6605XA | Wijchen | 1997 | 110 | Diemewei | 4003
Diemewei 4005 | 6605XA | Wijchen | 1997 | 98 | Diemewei | 4005
Diemewei 4007 | 6605XA | Wijchen | 1997 | 110 | Diemewei | 4007
Diemewei 4009 | 6605XA | Wijchen | 1997 | 98 | Diemewei | 4009
Diemewei 4011 | 6605XA | Wijchen | 1997 | 163 | Diemewei | 4011
Diemewei 4012 | 6605XB | Wijchen | 1997 | 85 | Diemewei | 4012
Diemewei 4013 | 6605XA | Wijchen | 1997 | 147 | Diemewei | 4013
Diemewei 4014 | 6605XB | Wijchen | 1997 | 85 | Diemewei | 4014
Diemewei 4015 | 6605XA | Wijchen | 1997 | 98 | Diemewei | 4015
Diemewei 4016 | 6605XB | Wijchen | 1997 | 85 | Diemewei | 4016
Diemewei 4017 | 6605XA | Wijchen | 1997 | 101 | Diemewei | 4017
Diemewei 4018 | 6605XB | Wijchen | 1997 | 85 | Diemewei | 4018
Diemewei 4019 | 6605XA | Wijchen | 1997 | 98 | Diemewei | 4019
Diemewei 4020 | 6605XB | Wijchen | 1997 | 141 | Diemewei | 4020
Diemewei 4021 | 6605XA | Wijchen | 1997 | 128 | Diemewei | 4021
Diemewei 4022 | 6605XB | Wijchen | 1997 | 141 | Diemewei | 4022
Diemewei 4023 | 6605XA | Wijchen | 1997 | 134 | Diemewei | 4023
Diemewei 4024 | 6605XB | Wijchen | 1997 | 141 | Diemewei | 4024
Diemewei 4025 | 6605XA | Wijchen | 1997 | 98 | Diemewei | 4025
Diemewei 4026 | 6605XB | Wijchen | 1997 | 152 | Diemewei | 4026
Diemewei 4027 | 6605XA | Wijchen | 1997 | 98 | Diemewei | 4027
Diemewei 4028 | 6605XB | Wijchen | 1997 | 155 | Diemewei | 4028
Diemewei 4029 | 6605XA | Wijchen | 1997 | 98 | Diemewei | 4029
Diemewei 4030 | 6605XB | Wijchen | 1997 | 141 | Diemewei | 4030
Diemewei 4031 | 6605XA | Wijchen | 1997 | 132 | Diemewei | 4031
Diemewei 4032 | 6605XB | Wijchen | 1997 | 141 | Diemewei | 4032
Diemewei 4033 | 6605XA | Wijchen | 1997 | 143 | Diemewei | 4033
Diemewei 4034 | 6605XB | Wijchen | 1997 | 141 | Diemewei | 4034
Diemewei 4035 | 6605XA | Wijchen | 1997 | 98 | Diemewei | 4035
Diemewei 4036 | 6605XB | Wijchen | 1997 | 141 | Diemewei | 4036
Diemewei 4037 | 6605XA | Wijchen | 1997 | 117 | Diemewei | 4037
Diemewei 4038 | 6605XB | Wijchen | 1997 | 141 | Diemewei | 4038
Diemewei 4039 | 6605XA | Wijchen | 1997 | 111 | Diemewei | 4039
Diemewei 4041 | 6605XA | Wijchen | 1997 | 147 | Diemewei | 4041
Diemewei 4043 | 6605XA | Wijchen | 1997 | 124 | Diemewei | 4043
Diemewei 4045 | 6605XA | Wijchen | 1997 | 98 | Diemewei | 4045
Diemewei 4047 | 6605XA | Wijchen | 1997 | 117 | Diemewei | 4047
Diemewei 4049 | 6605XA | Wijchen | 1997 | 98 | Diemewei | 4049
Diemewei 4051 | 6605XA | Wijchen | 1997 | 166 | Diemewei | 4051
Diemewei 4053 | 6605XA | Wijchen | 1997 | 113 | Diemewei | 4053
Diemewei 4055 | 6605XA | Wijchen | 1997 | 98 | Diemewei | 4055
Diemewei 4057 | 6605XA | Wijchen | 1997 | 98 | Diemewei | 4057
Diemewei 4059 | 6605XA | Wijchen | 1997 | 118 | Diemewei | 4059
Diemewei 4061 | 6605XA | Wijchen | 1997 | 128 | Diemewei | 4061
Diemewei 4102 | 6605XC | Wijchen | 1997 | 158 | Diemewei | 4102
Diemewei 4104 | 6605XC | Wijchen | 1997 | 158 | Diemewei | 4104
Diemewei 4106 | 6605XC | Wijchen | 1997 | 187 | Diemewei | 4106
Diemewei 4108 | 6605XC | Wijchen | 1997 | 163 | Diemewei | 4108
Diemewei 4110 | 6605XC | Wijchen | 1997 | 195 | Diemewei | 4110
Diemewei 4112 | 6605XC | Wijchen | 1997 | 171 | Diemewei | 4112
Diemewei 4114 | 6605XC | Wijchen | 1997 | 167 | Diemewei | 4114
Diemewei 4116 | 6605XC | Wijchen | 1997 | 150 | Diemewei | 4116
Diemewei 4118 | 6605XC | Wijchen | 1997 | 150 | Diemewei | 4118
Diemewei 4120 | 6605XC | Wijchen | 1997 | 163 | Diemewei | 4120
Diemewei 4122 | 6605XC | Wijchen | 1997 | 160 | Diemewei | 4122
Diemewei 4124 | 6605XC | Wijchen | 1997 | 150 | Diemewei | 4124
Diemewei 4126 | 6605XC | Wijchen | 1997 | 153 | Diemewei | 4126
Diemewei 4201 | 6605XD | Wijchen | 1997 | 107 | Diemewei | 4201
Diemewei 4202 | 6605XD | Wijchen | 1997 | 103 | Diemewei | 4202
Diemewei 4203 | 6605XD | Wijchen | 1997 | 116 | Diemewei | 4203
Diemewei 4204 | 6605XD | Wijchen | 1997 | 107 | Diemewei | 4204
Diemewei 4205 | 6605XD | Wijchen | 1997 | 116 | Diemewei | 4205
Diemewei 4206 | 6605XD | Wijchen | 1997 | 106 | Diemewei | 4206
Diemewei 4207 | 6605XD | Wijchen | 1997 | 116 | Diemewei | 4207
Diemewei 4208 | 6605XD | Wijchen | 1997 | 139 | Diemewei | 4208
Diemewei 4209 | 6605XD | Wijchen | 1997 | 122 | Diemewei | 4209
Diemewei 4210 | 6605XD | Wijchen | 1997 | 164 | Diemewei | 4210
Diemewei 4211 | 6605XD | Wijchen | 1997 | 129 | Diemewei | 4211
Diemewei 4212 | 6605XD | Wijchen | 1997 | 106 | Diemewei | 4212
Diemewei 4213 | 6605XD | Wijchen | 1997 | 154 | Diemewei | 4213
Diemewei 4214 | 6605XD | Wijchen | 1997 | 120 | Diemewei | 4214
Diemewei 4215 | 6605XD | Wijchen | 1997 | 97 | Diemewei | 4215
Diemewei 4216 | 6605XD | Wijchen | 1997 | 107 | Diemewei | 4216
Diemewei 4217 | 6605XD | Wijchen | 1997 | 103 | Diemewei | 4217
Diemewei 4218 | 6605XD | Wijchen | 1997 | 155 | Diemewei | 4218
Diemewei 4219 | 6605XD | Wijchen | 1997 | 106 | Diemewei | 4219
Diemewei 4221 | 6605XD | Wijchen | 1997 | 120 | Diemewei | 4221
Diemewei 4223 | 6605XD | Wijchen | 1997 | 106 | Diemewei | 4223
Diemewei 4225 | 6605XD | Wijchen | 1997 | 103 | Diemewei | 4225
Diemewei 4227 | 6605XD | Wijchen | 1997 | 97 | Diemewei | 4227
Diemewei 4301 | 6605XE | Wijchen | 1997 | 123 | Diemewei | 4301
Diemewei 4302 | 6605XE | Wijchen | 1997 | 128 | Diemewei | 4302
Diemewei 4303 | 6605XE | Wijchen | 1997 | 107 | Diemewei | 4303
Diemewei 4304 | 6605XE | Wijchen | 1997 | 116 | Diemewei | 4304
Diemewei 4305 | 6605XE | Wijchen | 1997 | 107 | Diemewei | 4305
Diemewei 4306 | 6605XE | Wijchen | 1997 | 113 | Diemewei | 4306
Diemewei 4307 | 6605XE | Wijchen | 1997 | 123 | Diemewei | 4307
Diemewei 4308 | 6605XE | Wijchen | 1997 | 107 | Diemewei | 4308
Diemewei 4309 | 6605XE | Wijchen | 1997 | 131 | Diemewei | 4309
Diemewei 4310 | 6605XE | Wijchen | 1997 | 107 | Diemewei | 4310
Diemewei 4311 | 6605XE | Wijchen | 1997 | 139 | Diemewei | 4311
Diemewei 4312 | 6605XE | Wijchen | 1997 | 114 | Diemewei | 4312
Diemewei 4313 | 6605XE | Wijchen | 1997 | 117 | Diemewei | 4313
Diemewei 4314 | 6605XE | Wijchen | 1997 | 116 | Diemewei | 4314
Diemewei 4315 | 6605XE | Wijchen | 1997 | 113 | Diemewei | 4315
Diemewei 4316 | 6605XE | Wijchen | 1997 | 125 | Diemewei | 4316
Diemewei 4318 | 6605XE | Wijchen | 1997 | 113 | Diemewei | 4318
Diemewei 4320 | 6605XE | Wijchen | 1997 | 132 | Diemewei | 4320
Diemewei 4322 | 6605XE | Wijchen | 1997 | 135 | Diemewei | 4322
Diemewei 4401 | 6605XG | Wijchen | 1997 | 119 | Diemewei | 4401
Diemewei 4402 | 6605XG | Wijchen | 1997 | 141 | Diemewei | 4402
Diemewei 4403 | 6605XG | Wijchen | 1997 | 117 | Diemewei | 4403
Diemewei 4404 | 6605XG | Wijchen | 1997 | 148 | Diemewei | 4404
Diemewei 4405 | 6605XG | Wijchen | 1997 | 116 | Diemewei | 4405
Diemewei 4406 | 6605XG | Wijchen | 1997 | 146 | Diemewei | 4406
Diemewei 4407 | 6605XG | Wijchen | 1997 | 115 | Diemewei | 4407
Diemewei 4408 | 6605XG | Wijchen | 1997 | 137 | Diemewei | 4408
Diemewei 4409 | 6605XG | Wijchen | 1997 | 106 | Diemewei | 4409
Diemewei 4410 | 6605XG | Wijchen | 1997 | 146 | Diemewei | 4410
Diemewei 4411 | 6605XG | Wijchen | 1997 | 101 | Diemewei | 4411
Diemewei 4412 | 6605XG | Wijchen | 1997 | 146 | Diemewei | 4412
Diemewei 4413 | 6605XG | Wijchen | 1997 | 105 | Diemewei | 4413
Diemewei 4414 | 6605XG | Wijchen | 1997 | 137 | Diemewei | 4414
Diemewei 4415 | 6605XG | Wijchen | 1997 | 117 | Diemewei | 4415
Diemewei 4416 | 6605XG | Wijchen | 1997 | 137 | Diemewei | 4416
Diemewei 4417 | 6605XG | Wijchen | 1997 | 117 | Diemewei | 4417
Diemewei 4418 | 6605XG | Wijchen | 1997 | 153 | Diemewei | 4418
Diemewei 4419 | 6605XG | Wijchen | 1997 | 113 | Diemewei | 4419
Diemewei 4420 | 6605XG | Wijchen | 1997 | 148 | Diemewei | 4420
Diemewei 4421 | 6605XG | Wijchen | 1997 | 154 | Diemewei | 4421
Diemewei 4423 | 6605XG | Wijchen | 1997 | 150 | Diemewei | 4423
Diemewei 4425 | 6605XG | Wijchen | 1997 | 146 | Diemewei | 4425
Diemewei 4502 | 6605XH | Wijchen | 1997 | 141 | Diemewei | 4502
Diemewei 4504 | 6605XH | Wijchen | 1997 | 141 | Diemewei | 4504
Diemewei 4505 | 6605XH | Wijchen | 1997 | 1173 | Diemewei | 4505
Diemewei 4506 | 6605XH | Wijchen | 1997 | 141 | Diemewei | 4506
Diemewei 4508 | 6605XH | Wijchen | 1997 | 158 | Diemewei | 4508
Diemewei 4510 | 6605XH | Wijchen | 1997 | 143 | Diemewei | 4510
Diemewei 4512 | 6605XH | Wijchen | 1997 | 105 | Diemewei | 4512
Diemewei 4514 | 6605XH | Wijchen | 1997 | 122 | Diemewei | 4514
Diemewei 4516 | 6605XH | Wijchen | 1997 | 105 | Diemewei | 4516
Diemewei 4518 | 6605XH | Wijchen | 1997 | 117 | Diemewei | 4518
Diemewei 4520 | 6605XH | Wijchen | 1997 | 121 | Diemewei | 4520
Diemewei 4522 | 6605XH | Wijchen | 1997 | 109 | Diemewei | 4522
Diemewei 4524 | 6605XH | Wijchen | 1997 | 122 | Diemewei | 4524
Diemewei 4526 | 6605XH | Wijchen | 1997 | 95 | Diemewei | 4526
Diemewei 4601 | 6605XJ | Wijchen | 1997 | 180 | Diemewei | 4601
Diemewei 4602 | 6605XJ | Wijchen | 1997 | 107 | Diemewei | 4602
Diemewei 4603 | 6605XJ | Wijchen | 1997 | 141 | Diemewei | 4603
Diemewei 4604 | 6605XJ | Wijchen | 1997 | 85 | Diemewei | 4604
Diemewei 4605 | 6605XJ | Wijchen | 1997 | 141 | Diemewei | 4605
Diemewei 4606 | 6605XJ | Wijchen | 1997 | 85 | Diemewei | 4606
Diemewei 4607 | 6605XJ | Wijchen | 1997 | 141 | Diemewei | 4607
Diemewei 4608 | 6605XJ | Wijchen | 1997 | 85 | Diemewei | 4608
Diemewei 4609 | 6605XJ | Wijchen | 1997 | 141 | Diemewei | 4609
Diemewei 4610 | 6605XJ | Wijchen | 1997 | 85 | Diemewei | 4610
Diemewei 4611 | 6605XJ | Wijchen | 1997 | 141 | Diemewei | 4611
Diemewei 4612 | 6605XJ | Wijchen | 1997 | 110 | Diemewei | 4612
Diemewei 4613 | 6605XJ | Wijchen | 1997 | 141 | Diemewei | 4613
Diemewei 4614 | 6605XJ | Wijchen | 1997 | 107 | Diemewei | 4614
Diemewei 4615 | 6605XJ | Wijchen | 1997 | 141 | Diemewei | 4615
Diemewei 4616 | 6605XJ | Wijchen | 1997 | 85 | Diemewei | 4616
Diemewei 4617 | 6605XJ | Wijchen | 1997 | 141 | Diemewei | 4617
Diemewei 4618 | 6605XJ | Wijchen | 1997 | 85 | Diemewei | 4618
Diemewei 4619 | 6605XJ | Wijchen | 1997 | 141 | Diemewei | 4619
Diemewei 4620 | 6605XJ | Wijchen | 1997 | 85 | Diemewei | 4620
Diemewei 4621 | 6605XJ | Wijchen | 1997 | 107 | Diemewei | 4621
Diemewei 4622 | 6605XJ | Wijchen | 1997 | 105 | Diemewei | 4622
Diemewei 4623 | 6605XJ | Wijchen | 1997 | 85 | Diemewei | 4623
Diemewei 4624 | 6605XJ | Wijchen | 1997 | 88 | Diemewei | 4624
Diemewei 4625 | 6605XJ | Wijchen | 1997 | 85 | Diemewei | 4625
Diemewei 4626 | 6605XJ | Wijchen | 1997 | 85 | Diemewei | 4626
Diemewei 4627 | 6605XJ | Wijchen | 1997 | 90 | Diemewei | 4627
Diemewei 4628 | 6605XJ | Wijchen | 1997 | 85 | Diemewei | 4628
Diemewei 4629 | 6605XJ | Wijchen | 1997 | 85 | Diemewei | 4629
Diemewei 4630 | 6605XJ | Wijchen | 1997 | 85 | Diemewei | 4630
Diemewei 4631 | 6605XJ | Wijchen | 1997 | 85 | Diemewei | 4631
Diemewei 4632 | 6605XJ | Wijchen | 1997 | 85 | Diemewei | 4632
Diemewei 4633 | 6605XJ | Wijchen | 1997 | 85 | Diemewei | 4633
Diemewei 4634 | 6605XJ | Wijchen | 1997 | 85 | Diemewei | 4634
Diemewei 4635 | 6605XJ | Wijchen | 1997 | 90 | Diemewei | 4635
Diemewei 4636 | 6605XJ | Wijchen | 1997 | 85 | Diemewei | 4636
Diemewei 4637 | 6605XJ | Wijchen | 1997 | 85 | Diemewei | 4637
Diemewei 4638 | 6605XJ | Wijchen | 1997 | 85 | Diemewei | 4638
Diemewei 4639 | 6605XJ | Wijchen | 1997 | 107 | Diemewei | 4639
Diemewei 4640 | 6605XJ | Wijchen | 1997 | 85 | Diemewei | 4640
Diemewei 4641 | 6605XJ | Wijchen | 1997 | 136 | Diemewei | 4641
Diemewei 4643 | 6605XJ | Wijchen | 1997 | 120 | Diemewei | 4643
Diemewei 4645 | 6605XJ | Wijchen | 1997 | 136 | Diemewei | 4645
Diemewei 4647 | 6605XJ | Wijchen | 1997 | 121 | Diemewei | 4647
Diemewei 4649 | 6605XJ | Wijchen | 1997 | 121 | Diemewei | 4649
Diemewei 4651 | 6605XJ | Wijchen | 1997 | 122 | Diemewei | 4651
Diemewei 4653 | 6605XJ | Wijchen | 1997 | 105 | Diemewei | 4653
Diemewei 4655 | 6605XJ | Wijchen | 1997 | 105 | Diemewei | 4655
Diemewei 4657 | 6605XJ | Wijchen | 1997 | 122 | Diemewei | 4657
Diemewei 4701 | 6605XK | Wijchen | 1997 | 105 | Diemewei | 4701
Diemewei 4702 | 6605XK | Wijchen | 1997 | 131 | Diemewei | 4702
Diemewei 4703 | 6605XK | Wijchen | 1997 | 105 | Diemewei | 4703
Diemewei 4704 | 6605XK | Wijchen | 1997 | 106 | Diemewei | 4704
Diemewei 4705 | 6605XK | Wijchen | 1997 | 105 | Diemewei | 4705
Diemewei 4706 | 6605XK | Wijchen | 1997 | 118 | Diemewei | 4706
Diemewei 4707 | 6605XK | Wijchen | 1997 | 108 | Diemewei | 4707
Diemewei 4708 | 6605XK | Wijchen | 1997 | 100 | Diemewei | 4708
Diemewei 4709 | 6605XK | Wijchen | 1997 | 145 | Diemewei | 4709
Diemewei 4710 | 6605XK | Wijchen | 1997 | 99 | Diemewei | 4710
Diemewei 4711 | 6605XK | Wijchen | 1997 | 105 | Diemewei | 4711
Diemewei 4712 | 6605XK | Wijchen | 1997 | 106 | Diemewei | 4712
Diemewei 4713 | 6605XK | Wijchen | 1997 | 125 | Diemewei | 4713
Diemewei 4714 | 6605XK | Wijchen | 1997 | 106 | Diemewei | 4714
Diemewei 4715 | 6605XK | Wijchen | 1997 | 117 | Diemewei | 4715
Diemewei 4716 | 6605XK | Wijchen | 1997 | 154 | Diemewei | 4716
Diemewei 4717 | 6605XK | Wijchen | 1997 | 130 | Diemewei | 4717
Diemewei 4718 | 6605XK | Wijchen | 1997 | 151 | Diemewei | 4718
Diemewei 4719 | 6605XK | Wijchen | 1997 | 146 | Diemewei | 4719
Diemewei 4720 | 6605XK | Wijchen | 1997 | 122 | Diemewei | 4720
Diemewei 4721 | 6605XK | Wijchen | 1997 | 133 | Diemewei | 4721
Diemewei 4722 | 6605XK | Wijchen | 1997 | 122 | Diemewei | 4722
Diemewei 4723 | 6605XK | Wijchen | 1997 | 106 | Diemewei | 4723
Diemewei 4724 | 6605XK | Wijchen | 1997 | 106 | Diemewei | 4724
Diemewei 4725 | 6605XK | Wijchen | 1997 | 106 | Diemewei | 4725
Diemewei 4726 | 6605XK | Wijchen | 1997 | 106 | Diemewei | 4726
Diemewei 4727 | 6605XK | Wijchen | 1997 | 118 | Diemewei | 4727
Diemewei 4728 | 6605XK | Wijchen | 1997 | 103 | Diemewei | 4728
Diemewei 4729 | 6605XK | Wijchen | 1997 | 122 | Diemewei | 4729
Diemewei 4730 | 6605XK | Wijchen | 1997 | 140 | Diemewei | 4730
Diemewei 4731 | 6605XK | Wijchen | 1997 | 143 | Diemewei | 4731
Diemewei 4732 | 6605XK | Wijchen | 1997 | 119 | Diemewei | 4732
Diemewei 4733 | 6605XK | Wijchen | 1997 | 143 | Diemewei | 4733
Diemewei 4734 | 6605XK | Wijchen | 1997 | 106 | Diemewei | 4734
Diemewei 4735 | 6605XK | Wijchen | 1997 | 106 | Diemewei | 4735
Diemewei 4736 | 6605XK | Wijchen | 1997 | 106 | Diemewei | 4736
Diemewei 4737 | 6605XK | Wijchen | 1997 | 87 | Diemewei | 4737
Diemewei 4738 | 6605XK | Wijchen | 1997 | 119 | Diemewei | 4738
Diemewei 4739 | 6605XK | Wijchen | 1997 | 106 | Diemewei | 4739
Diemewei 4740 | 6605XK | Wijchen | 1997 | 137 | Diemewei | 4740
Diemewei 4741 | 6605XK | Wijchen | 1997 | 103 | Diemewei | 4741
Diemewei 4802 | 6605XL | Wijchen | 1997 | 125 | Diemewei | 4802
Diemewei 4804 | 6605XL | Wijchen | 1997 | 105 | Diemewei | 4804
Diemewei 4806 | 6605XL | Wijchen | 1997 | 124 | Diemewei | 4806
Diemewei 4808 | 6605XL | Wijchen | 1997 | 120 | Diemewei | 4808
Diemewei 4810 | 6605XL | Wijchen | 1997 | 124 | Diemewei | 4810
Diemewei 4812 | 6605XL | Wijchen | 1997 | 160 | Diemewei | 4812
Diemewei 4814 | 6605XL | Wijchen | 1997 | 129 | Diemewei | 4814
Diemewei 4816 | 6605XL | Wijchen | 1997 | 129 | Diemewei | 4816
Diemewei 4818 | 6605XL | Wijchen | 1997 | 151 | Diemewei | 4818
Diemewei 4820 | 6605XL | Wijchen | 1997 | 159 | Diemewei | 4820
Diemewei 4822 | 6605XL | Wijchen | 1997 | 147 | Diemewei | 4822
Diemewei 4824 | 6605XL | Wijchen | 1997 | 124 | Diemewei | 4824
Diemewei 4826 | 6605XL | Wijchen | 1997 | 150 | Diemewei | 4826
Diemewei 4828 | 6605XL | Wijchen | 1997 | 126 | Diemewei | 4828
Diemewei 4830 | 6605XL | Wijchen | 1997 | 119 | Diemewei | 4830
Diemewei 4832 | 6605XL | Wijchen | 1997 | 129 | Diemewei | 4832
Diemewei 4834 | 6605XL | Wijchen | 1997 | 142 | Diemewei | 4834
Diemewei 4836 | 6605XL | Wijchen | 1997 | 141 | Diemewei | 4836
Diemewei 4838 | 6605XL | Wijchen | 1997 | 124 | Diemewei | 4838
Diemewei 4840 | 6605XL | Wijchen | 1997 | 124 | Diemewei | 4840
Diemewei 4842 | 6605XL | Wijchen | 1997 | 148 | Diemewei | 4842
Diemewei 4844 | 6605XL | Wijchen | 1997 | 130 | Diemewei | 4844
Diepestraat 1 | 6616AA | Hernen | 1900 | 414 | Diepestraat | 1
Diepestraat 2 | 6616AA | Hernen | 1980 | 191 | Diepestraat | 2
Diepestraat 4 | 6616AA | Hernen | 1914 | 367 | Diepestraat | 4
Diepestraat 6 | 6616AA | Hernen | 1960 | 171 | Diepestraat | 6
Diepvoorde 1001 | 6605EA | Wijchen | 1984 | 73 | Diepvoorde | 1001
Diepvoorde 1002 | 6605EC | Wijchen | 1984 | 73 | Diepvoorde | 1002
Diepvoorde 1003 | 6605EA | Wijchen | 1984 | 73 | Diepvoorde | 1003
Diepvoorde 1004 | 6605EC | Wijchen | 1984 | 73 | Diepvoorde | 1004
Diepvoorde 1005 | 6605EA | Wijchen | 1985 | 73 | Diepvoorde | 1005
Diepvoorde 1006 | 6605EC | Wijchen | 1984 | 73 | Diepvoorde | 1006
Diepvoorde 1008 | 6605EC | Wijchen | 1984 | 73 | Diepvoorde | 1008
Diepvoorde 1009 | 6605EA | Wijchen | 1982 | 18 | Diepvoorde | 1009
Diepvoorde 1011 | 6605EA | Wijchen | 1985 | 105 | Diepvoorde | 1011
Diepvoorde 1012 | 6605EC | Wijchen | 1984 | 105 | Diepvoorde | 1012
Diepvoorde 1013 | 6605EA | Wijchen | 1985 | 109 | Diepvoorde | 1013
Diepvoorde 1014 | 6605EC | Wijchen | 1984 | 107 | Diepvoorde | 1014
Diepvoorde 1015 | 6605EA | Wijchen | 1985 | 111 | Diepvoorde | 1015
Diepvoorde 1016 | 6605EC | Wijchen | 1984 | 105 | Diepvoorde | 1016
Diepvoorde 1017 | 6605EA | Wijchen | 1985 | 105 | Diepvoorde | 1017
Diepvoorde 1018 | 6605EC | Wijchen | 1984 | 105 | Diepvoorde | 1018
Diepvoorde 1019 | 6605EA | Wijchen | 1985 | 105 | Diepvoorde | 1019
Diepvoorde 1020 | 6605EC | Wijchen | 1984 | 73 | Diepvoorde | 1020
Diepvoorde 1021 | 6605EA | Wijchen | 1985 | 73 | Diepvoorde | 1021
Diepvoorde 1022 | 6605EC | Wijchen | 1984 | 73 | Diepvoorde | 1022
Diepvoorde 1023 | 6605EA | Wijchen | 1985 | 73 | Diepvoorde | 1023
Diepvoorde 1025 | 6605EA | Wijchen | 1985 | 73 | Diepvoorde | 1025
Diepvoorde 1026 | 6605EC | Wijchen | 1984 | 42 | Diepvoorde | 1026
Diepvoorde 1028 | 6605EC | Wijchen | 1984 | 42 | Diepvoorde | 1028
Diepvoorde 1030 | 6605EC | Wijchen | 1984 | 42 | Diepvoorde | 1030
Diepvoorde 1032 | 6605EC | Wijchen | 1984 | 42 | Diepvoorde | 1032
Diepvoorde 1034 | 6605EC | Wijchen | 1984 | 65 | Diepvoorde | 1034
Diepvoorde 1036 | 6605EC | Wijchen | 1984 | 42 | Diepvoorde | 1036
Diepvoorde 1037 | 6605EA | Wijchen | 1984 | 47 | Diepvoorde | 1037
Diepvoorde 1038 | 6605EC | Wijchen | 1984 | 42 | Diepvoorde | 1038
Diepvoorde 1039 | 6605EA | Wijchen | 1984 | 74 | Diepvoorde | 1039
Diepvoorde 1040 | 6605EC | Wijchen | 1984 | 42 | Diepvoorde | 1040
Diepvoorde 1041 | 6605EA | Wijchen | 1984 | 47 | Diepvoorde | 1041
Diepvoorde 1042 | 6605EC | Wijchen | 1984 | 42 | Diepvoorde | 1042
Diepvoorde 1043 | 6605EA | Wijchen | 1984 | 74 | Diepvoorde | 1043
Diepvoorde 1044 | 6605EC | Wijchen | 1984 | 65 | Diepvoorde | 1044
Diepvoorde 1045 | 6605EA | Wijchen | 1984 | 47 | Diepvoorde | 1045
Diepvoorde 1046 | 6605EC | Wijchen | 1984 | 42 | Diepvoorde | 1046
Diepvoorde 1047 | 6605EA | Wijchen | 1984 | 74 | Diepvoorde | 1047
Diepvoorde 1048 | 6605EC | Wijchen | 1984 | 42 | Diepvoorde | 1048
Diepvoorde 1049 | 6605EA | Wijchen | 1984 | 47 | Diepvoorde | 1049
Diepvoorde 1050 | 6605EC | Wijchen | 1984 | 42 | Diepvoorde | 1050
Diepvoorde 1051 | 6605EA | Wijchen | 1984 | 74 | Diepvoorde | 1051
Diepvoorde 1052 | 6605EC | Wijchen | 1984 | 42 | Diepvoorde | 1052
Diepvoorde 1053 | 6605EA | Wijchen | 1984 | 47 | Diepvoorde | 1053
Diepvoorde 1054 | 6605EC | Wijchen | 1984 | 65 | Diepvoorde | 1054
Diepvoorde 1055 | 6605EA | Wijchen | 1984 | 74 | Diepvoorde | 1055
Diepvoorde 1056 | 6605EC | Wijchen | 1984 | 42 | Diepvoorde | 1056
Diepvoorde 1057 | 6605EA | Wijchen | 1984 | 47 | Diepvoorde | 1057
Diepvoorde 1058 | 6605EC | Wijchen | 1984 | 42 | Diepvoorde | 1058
Diepvoorde 1059 | 6605EA | Wijchen | 1984 | 74 | Diepvoorde | 1059
Diepvoorde 1060 | 6605EC | Wijchen | 1984 | 42 | Diepvoorde | 1060
Diepvoorde 1061 | 6605EA | Wijchen | 1984 | 47 | Diepvoorde | 1061
Diepvoorde 1062 | 6605EC | Wijchen | 1984 | 42 | Diepvoorde | 1062
Diepvoorde 1063 | 6605EA | Wijchen | 1984 | 74 | Diepvoorde | 1063
Diepvoorde 1064 | 6605EC | Wijchen | 1984 | 61 | Diepvoorde | 1064
Diepvoorde 1065 | 6605EA | Wijchen | 1984 | 47 | Diepvoorde | 1065
Diepvoorde 1066 | 6605EC | Wijchen | 1984 | 42 | Diepvoorde | 1066
Diepvoorde 1067 | 6605EA | Wijchen | 1984 | 74 | Diepvoorde | 1067
Diepvoorde 1068 | 6605EC | Wijchen | 1984 | 42 | Diepvoorde | 1068
Diepvoorde 1069 | 6605EA | Wijchen | 1984 | 47 | Diepvoorde | 1069
Diepvoorde 1070 | 6605EC | Wijchen | 1984 | 42 | Diepvoorde | 1070
Diepvoorde 1071 | 6605EA | Wijchen | 1984 | 74 | Diepvoorde | 1071
Diepvoorde 1072 | 6605EC | Wijchen | 1984 | 42 | Diepvoorde | 1072
Diepvoorde 1073 | 6605EA | Wijchen | 1984 | 47 | Diepvoorde | 1073
Diepvoorde 1074 | 6605EC | Wijchen | 1984 | 65 | Diepvoorde | 1074
Diepvoorde 1075 | 6605EA | Wijchen | 1984 | 74 | Diepvoorde | 1075
Diepvoorde 1076 | 6605ED | Wijchen | 1984 | 47 | Diepvoorde | 1076
Diepvoorde 1077 | 6605EB | Wijchen | 1984 | 47 | Diepvoorde | 1077
Diepvoorde 1078 | 6605ED | Wijchen | 1984 | 74 | Diepvoorde | 1078
Diepvoorde 1079 | 6605EB | Wijchen | 1984 | 74 | Diepvoorde | 1079
Diepvoorde 1080 | 6605ED | Wijchen | 1984 | 47 | Diepvoorde | 1080
Diepvoorde 1081 | 6605EB | Wijchen | 1984 | 47 | Diepvoorde | 1081
Diepvoorde 1082 | 6605ED | Wijchen | 1984 | 74 | Diepvoorde | 1082
Diepvoorde 1083 | 6605EB | Wijchen | 1984 | 74 | Diepvoorde | 1083
Diepvoorde 1084 | 6605ED | Wijchen | 1984 | 47 | Diepvoorde | 1084
Diepvoorde 1085 | 6605EB | Wijchen | 1984 | 47 | Diepvoorde | 1085
Diepvoorde 1086 | 6605ED | Wijchen | 1984 | 74 | Diepvoorde | 1086
Diepvoorde 1087 | 6605EB | Wijchen | 1984 | 74 | Diepvoorde | 1087
Diepvoorde 1088 | 6605ED | Wijchen | 1984 | 47 | Diepvoorde | 1088
Diepvoorde 1089 | 6605EB | Wijchen | 1984 | 47 | Diepvoorde | 1089
Diepvoorde 1090 | 6605ED | Wijchen | 1984 | 74 | Diepvoorde | 1090
Diepvoorde 1091 | 6605EB | Wijchen | 1984 | 74 | Diepvoorde | 1091
Diepvoorde 1092 | 6605ED | Wijchen | 1984 | 47 | Diepvoorde | 1092
Diepvoorde 1093 | 6605EB | Wijchen | 1984 | 47 | Diepvoorde | 1093
Diepvoorde 1094 | 6605ED | Wijchen | 1984 | 74 | Diepvoorde | 1094
Diepvoorde 1095 | 6605EB | Wijchen | 1984 | 74 | Diepvoorde | 1095
Diepvoorde 1096 | 6605ED | Wijchen | 1984 | 47 | Diepvoorde | 1096
Diepvoorde 1097 | 6605EB | Wijchen | 1984 | 47 | Diepvoorde | 1097
Diepvoorde 1098 | 6605ED | Wijchen | 1984 | 74 | Diepvoorde | 1098
Diepvoorde 1099 | 6605EB | Wijchen | 1984 | 74 | Diepvoorde | 1099
Diepvoorde 1101 | 6605EE | Wijchen | 1985 | 73 | Diepvoorde | 1101
Diepvoorde 1102 | 6605EH | Wijchen | 1984 | 137 | Diepvoorde | 1102
Diepvoorde 1103 | 6605EE | Wijchen | 1985 | 92 | Diepvoorde | 1103
Diepvoorde 1104 | 6605EH | Wijchen | 1984 | 105 | Diepvoorde | 1104
Diepvoorde 1105 | 6605EE | Wijchen | 1985 | 105 | Diepvoorde | 1105
Diepvoorde 1106 | 6605EH | Wijchen | 1984 | 105 | Diepvoorde | 1106
Diepvoorde 1107 | 6605EE | Wijchen | 1985 | 105 | Diepvoorde | 1107
Diepvoorde 1108 | 6605EH | Wijchen | 1984 | 109 | Diepvoorde | 1108
Diepvoorde 1109 | 6605EE | Wijchen | 1985 | 105 | Diepvoorde | 1109
Diepvoorde 1110 | 6605EH | Wijchen | 1984 | 105 | Diepvoorde | 1110
Diepvoorde 1111 | 6605EE | Wijchen | 1985 | 107 | Diepvoorde | 1111
Diepvoorde 1112 | 6605EH | Wijchen | 1984 | 130 | Diepvoorde | 1112
Diepvoorde 1113 | 6605EE | Wijchen | 1985 | 108 | Diepvoorde | 1113
Diepvoorde 1114 | 6605EH | Wijchen | 1984 | 129 | Diepvoorde | 1114
Diepvoorde 1115 | 6605EE | Wijchen | 1985 | 123 | Diepvoorde | 1115
Diepvoorde 1116 | 6605EH | Wijchen | 1984 | 105 | Diepvoorde | 1116
Diepvoorde 1117 | 6605EE | Wijchen | 1985 | 146 | Diepvoorde | 1117
Diepvoorde 1118 | 6605EH | Wijchen | 1984 | 105 | Diepvoorde | 1118
Diepvoorde 1119 | 6605EE | Wijchen | 1986 | 130 | Diepvoorde | 1119
Diepvoorde 1120 | 6605EH | Wijchen | 1984 | 105 | Diepvoorde | 1120
Diepvoorde 1121 | 6605EE | Wijchen | 1986 | 105 | Diepvoorde | 1121
Diepvoorde 1122 | 6605EH | Wijchen | 1984 | 119 | Diepvoorde | 1122
Diepvoorde 1123 | 6605EE | Wijchen | 1986 | 122 | Diepvoorde | 1123
Diepvoorde 1124 | 6605EH | Wijchen | 1985 | 126 | Diepvoorde | 1124
Diepvoorde 1125 | 6605EE | Wijchen | 1986 | 122 | Diepvoorde | 1125
Diepvoorde 1126 | 6605EH | Wijchen | 1985 | 105 | Diepvoorde | 1126
Diepvoorde 1127 | 6605EE | Wijchen | 1986 | 124 | Diepvoorde | 1127
Diepvoorde 1128 | 6605EH | Wijchen | 1985 | 121 | Diepvoorde | 1128
Diepvoorde 1129 | 6605EE | Wijchen | 1986 | 125 | Diepvoorde | 1129
Diepvoorde 1130 | 6605EH | Wijchen | 1985 | 122 | Diepvoorde | 1130
Diepvoorde 1131 | 6605EE | Wijchen | 1986 | 105 | Diepvoorde | 1131
Diepvoorde 1132 | 6605EH | Wijchen | 1985 | 126 | Diepvoorde | 1132
Diepvoorde 1133 | 6605EG | Wijchen | 1986 | 158 | Diepvoorde | 1133
Diepvoorde 1134 | 6605EH | Wijchen | 1985 | 125 | Diepvoorde | 1134
Diepvoorde 1135 | 6605EG | Wijchen | 1984 | 156 | Diepvoorde | 1135
Diepvoorde 1136 | 6605EH | Wijchen | 1985 | 120 | Diepvoorde | 1136
Diepvoorde 1137 | 6605EG | Wijchen | 1984 | 154 | Diepvoorde | 1137
Diepvoorde 1138 | 6605EH | Wijchen | 1985 | 154 | Diepvoorde | 1138
Diepvoorde 1139 | 6605EG | Wijchen | 1984 | 153 | Diepvoorde | 1139
Diepvoorde 1141 | 6605EG | Wijchen | 1984 | 133 | Diepvoorde | 1141
Diepvoorde 1143 | 6605EG | Wijchen | 1984 | 119 | Diepvoorde | 1143
Diepvoorde 1145 | 6605EG | Wijchen | 1984 | 143 | Diepvoorde | 1145
Diepvoorde 1147 | 6605EG | Wijchen | 1984 | 171 | Diepvoorde | 1147
Diepvoorde 1149 | 6605EG | Wijchen | 1984 | 160 | Diepvoorde | 1149
Diepvoorde 1151 | 6605EG | Wijchen | 1984 | 137 | Diepvoorde | 1151
Diepvoorde 1153 | 6605EG | Wijchen | 1984 | 137 | Diepvoorde | 1153
Diepvoorde 1155 | 6605EG | Wijchen | 1984 | 152 | Diepvoorde | 1155
Diepvoorde 1157 | 6605EG | Wijchen | 1986 | 125 | Diepvoorde | 1157
Diepvoorde 1159 | 6605EG | Wijchen | 1986 | 115 | Diepvoorde | 1159
Diepvoorde 1161 | 6605EG | Wijchen | 1986 | 125 | Diepvoorde | 1161
Diepvoorde 1163 | 6605EG | Wijchen | 1986 | 129 | Diepvoorde | 1163
Diepvoorde 1165 | 6605EG | Wijchen | 1986 | 129 | Diepvoorde | 1165
Diepvoorde 1167 | 6605EG | Wijchen | 1986 | 133 | Diepvoorde | 1167
Diepvoorde 1201 | 6605EJ | Wijchen | 1984 | 133 | Diepvoorde | 1201
Diepvoorde 1202 | 6605EK | Wijchen | 1984 | 122 | Diepvoorde | 1202
Diepvoorde 1203 | 6605EJ | Wijchen | 1984 | 105 | Diepvoorde | 1203
Diepvoorde 1204 | 6605EK | Wijchen | 1984 | 119 | Diepvoorde | 1204
Diepvoorde 1205 | 6605EJ | Wijchen | 1984 | 105 | Diepvoorde | 1205
Diepvoorde 1206 | 6605EK | Wijchen | 1984 | 109 | Diepvoorde | 1206
Diepvoorde 1207 | 6605EJ | Wijchen | 1984 | 105 | Diepvoorde | 1207
Diepvoorde 1208 | 6605EK | Wijchen | 1984 | 105 | Diepvoorde | 1208
Diepvoorde 1209 | 6605EJ | Wijchen | 1984 | 125 | Diepvoorde | 1209
Diepvoorde 1210 | 6605EK | Wijchen | 1984 | 105 | Diepvoorde | 1210
Diepvoorde 1212 | 6605EK | Wijchen | 1984 | 105 | Diepvoorde | 1212
Diepvoorde 1213 | 6605EJ | Wijchen | 1983 | 116 | Diepvoorde | 1213
Diepvoorde 1214 | 6605EK | Wijchen | 1984 | 105 | Diepvoorde | 1214
Diepvoorde 1215 | 6605EJ | Wijchen | 1983 | 123 | Diepvoorde | 1215
Diepvoorde 1216 | 6605EK | Wijchen | 1984 | 113 | Diepvoorde | 1216
Diepvoorde 1217 | 6605EJ | Wijchen | 1983 | 105 | Diepvoorde | 1217
Diepvoorde 1218 | 6605EK | Wijchen | 1984 | 122 | Diepvoorde | 1218
Diepvoorde 1219 | 6605EJ | Wijchen | 1983 | 108 | Diepvoorde | 1219
Diepvoorde 1220 | 6605EK | Wijchen | 1984 | 105 | Diepvoorde | 1220
Diepvoorde 1221 | 6605EJ | Wijchen | 1983 | 120 | Diepvoorde | 1221
Diepvoorde 1222 | 6605EK | Wijchen | 1984 | 114 | Diepvoorde | 1222
Diepvoorde 1223 | 6605EJ | Wijchen | 1983 | 119 | Diepvoorde | 1223
Diepvoorde 1224 | 6605EK | Wijchen | 1984 | 115 | Diepvoorde | 1224
Diepvoorde 1225 | 6605EJ | Wijchen | 1983 | 105 | Diepvoorde | 1225
Diepvoorde 1226 | 6605EL | Wijchen | 1983 | 105 | Diepvoorde | 1226
Diepvoorde 1227 | 6605EJ | Wijchen | 1983 | 108 | Diepvoorde | 1227
Diepvoorde 1228 | 6605EL | Wijchen | 1983 | 106 | Diepvoorde | 1228
Diepvoorde 1229 | 6605EJ | Wijchen | 1983 | 122 | Diepvoorde | 1229
Diepvoorde 1230 | 6605EL | Wijchen | 1983 | 105 | Diepvoorde | 1230
Diepvoorde 1231 | 6605EJ | Wijchen | 1983 | 118 | Diepvoorde | 1231
Diepvoorde 1232 | 6605EL | Wijchen | 1983 | 105 | Diepvoorde | 1232
Diepvoorde 1233 | 6605EJ | Wijchen | 1983 | 105 | Diepvoorde | 1233
Diepvoorde 1234 | 6605EL | Wijchen | 1983 | 121 | Diepvoorde | 1234
Diepvoorde 1235 | 6605EJ | Wijchen | 1983 | 108 | Diepvoorde | 1235
Diepvoorde 1236 | 6605EL | Wijchen | 1983 | 105 | Diepvoorde | 1236
Diepvoorde 1237 | 6605EJ | Wijchen | 1983 | 121 | Diepvoorde | 1237
Diepvoorde 1238 | 6605EL | Wijchen | 1983 | 105 | Diepvoorde | 1238
Diepvoorde 1239 | 6605EJ | Wijchen | 1983 | 105 | Diepvoorde | 1239
Diepvoorde 1240 | 6605EL | Wijchen | 1983 | 105 | Diepvoorde | 1240
Diepvoorde 1241 | 6605EJ | Wijchen | 1983 | 105 | Diepvoorde | 1241
Diepvoorde 1242 | 6605EL | Wijchen | 1983 | 105 | Diepvoorde | 1242
Diepvoorde 1243 | 6605EJ | Wijchen | 1983 | 105 | Diepvoorde | 1243
Diepvoorde 1244 | 6605EL | Wijchen | 1983 | 109 | Diepvoorde | 1244
Diepvoorde 1245 | 6605EJ | Wijchen | 1983 | 105 | Diepvoorde | 1245
Diepvoorde 1246 | 6605EL | Wijchen | 1983 | 105 | Diepvoorde | 1246
Diepvoorde 1247 | 6605EJ | Wijchen | 1983 | 107 | Diepvoorde | 1247
Diepvoorde 1248 | 6605EL | Wijchen | 1983 | 105 | Diepvoorde | 1248
Diepvoorde 1249 | 6605EJ | Wijchen | 1983 | 117 | Diepvoorde | 1249
Diepvoorde 1250 | 6605EL | Wijchen | 1983 | 105 | Diepvoorde | 1250
Diepvoorde 1251 | 6605EJ | Wijchen | 1983 | 126 | Diepvoorde | 1251
Diepvoorde 1252 | 6605EL | Wijchen | 1983 | 105 | Diepvoorde | 1252
Diepvoorde 1253 | 6605EJ | Wijchen | 1983 | 105 | Diepvoorde | 1253
Diepvoorde 1254 | 6605EL | Wijchen | 1983 | 105 | Diepvoorde | 1254
Diepvoorde 1255 | 6605EJ | Wijchen | 1983 | 123 | Diepvoorde | 1255
Diepvoorde 1256 | 6605EL | Wijchen | 1983 | 105 | Diepvoorde | 1256
Diepvoorde 1258 | 6605EL | Wijchen | 1983 | 105 | Diepvoorde | 1258
Diepvoorde 1260 | 6605EL | Wijchen | 1983 | 105 | Diepvoorde | 1260
Diepvoorde 1262 | 6605EL | Wijchen | 1983 | 105 | Diepvoorde | 1262
Diepvoorde 1264 | 6605EL | Wijchen | 1983 | 144 | Diepvoorde | 1264
Diepvoorde 1301 | 6605EM | Wijchen | 1985 | 138 | Diepvoorde | 1301
Diepvoorde 1302 | 6605EM | Wijchen | 1983 | 130 | Diepvoorde | 1302
Diepvoorde 1303 | 6605EM | Wijchen | 1985 | 109 | Diepvoorde | 1303
Diepvoorde 1304 | 6605EM | Wijchen | 1983 | 105 | Diepvoorde | 1304
Diepvoorde 1305 | 6605EM | Wijchen | 1985 | 105 | Diepvoorde | 1305
Diepvoorde 1306 | 6605EM | Wijchen | 1983 | 105 | Diepvoorde | 1306
Diepvoorde 1307 | 6605EM | Wijchen | 1985 | 105 | Diepvoorde | 1307
Diepvoorde 1308 | 6605EM | Wijchen | 1983 | 106 | Diepvoorde | 1308
Diepvoorde 1309 | 6605EM | Wijchen | 1985 | 109 | Diepvoorde | 1309
Diepvoorde 1310 | 6605EM | Wijchen | 1983 | 105 | Diepvoorde | 1310
Diepvoorde 1401 | 6605EN | Wijchen | 1983 | 105 | Diepvoorde | 1401
Diepvoorde 1402 | 6605EN | Wijchen | 1983 | 117 | Diepvoorde | 1402
Diepvoorde 1403 | 6605EN | Wijchen | 1983 | 105 | Diepvoorde | 1403
Diepvoorde 1404 | 6605EN | Wijchen | 1983 | 117 | Diepvoorde | 1404
Diepvoorde 1405 | 6605EN | Wijchen | 1983 | 108 | Diepvoorde | 1405
Diepvoorde 1406 | 6605EN | Wijchen | 1983 | 105 | Diepvoorde | 1406
Diepvoorde 1407 | 6605EN | Wijchen | 1983 | 105 | Diepvoorde | 1407
Diepvoorde 1408 | 6605EN | Wijchen | 1983 | 118 | Diepvoorde | 1408
Diepvoorde 1409 | 6605EN | Wijchen | 1983 | 105 | Diepvoorde | 1409
Diepvoorde 1410 | 6605EN | Wijchen | 1983 | 118 | Diepvoorde | 1410
Diepvoorde 1411 | 6605EN | Wijchen | 1983 | 105 | Diepvoorde | 1411
Diepvoorde 1412 | 6605EN | Wijchen | 1983 | 105 | Diepvoorde | 1412
Diepvoorde 1413 | 6605EN | Wijchen | 1983 | 155 | Diepvoorde | 1413
Diepvoorde 1414 | 6605EN | Wijchen | 1983 | 105 | Diepvoorde | 1414
Diepvoorde 1416 | 6605EN | Wijchen | 1983 | 105 | Diepvoorde | 1416
Diepvoorde 1418 | 6605EN | Wijchen | 1983 | 105 | Diepvoorde | 1418
Diepvoorde 1420 | 6605EN | Wijchen | 1983 | 105 | Diepvoorde | 1420
Diepvoorde 1502 | 6605EP | Wijchen | 1983 | 105 | Diepvoorde | 1502
Diepvoorde 1504 | 6605EP | Wijchen | 1983 | 105 | Diepvoorde | 1504
Diepvoorde 1506 | 6605EP | Wijchen | 1983 | 105 | Diepvoorde | 1506
Diepvoorde 1508 | 6605EP | Wijchen | 1983 | 105 | Diepvoorde | 1508
Diepvoorde 1510 | 6605EP | Wijchen | 1983 | 117 | Diepvoorde | 1510
Diepvoorde 1512 | 6605EP | Wijchen | 1983 | 120 | Diepvoorde | 1512
Diepvoorde 1514 | 6605EP | Wijchen | 1983 | 105 | Diepvoorde | 1514
Diepvoorde 1516 | 6605EP | Wijchen | 1983 | 105 | Diepvoorde | 1516
Diepvoorde 1518 | 6605EP | Wijchen | 1983 | 105 | Diepvoorde | 1518
Diepvoorde 1520 | 6605EP | Wijchen | 1983 | 105 | Diepvoorde | 1520
Diepvoorde 1601 | 6605ER | Wijchen | 1983 | 47 | Diepvoorde | 1601
Diepvoorde 1602 | 6605ER | Wijchen | 1983 | 47 | Diepvoorde | 1602
Diepvoorde 1603 | 6605ER | Wijchen | 1983 | 74 | Diepvoorde | 1603
Diepvoorde 1604 | 6605ER | Wijchen | 1983 | 74 | Diepvoorde | 1604
Diepvoorde 1605 | 6605ER | Wijchen | 1983 | 47 | Diepvoorde | 1605
Diepvoorde 1606 | 6605ER | Wijchen | 1983 | 47 | Diepvoorde | 1606
Diepvoorde 1607 | 6605ER | Wijchen | 1983 | 74 | Diepvoorde | 1607
Diepvoorde 1608 | 6605ER | Wijchen | 1983 | 74 | Diepvoorde | 1608
Diepvoorde 1609 | 6605ER | Wijchen | 1984 | 101 | Diepvoorde | 1609
Diepvoorde 1610 | 6605ER | Wijchen | 1984 | 87 | Diepvoorde | 1610
Diepvoorde 1611 | 6605ER | Wijchen | 1984 | 87 | Diepvoorde | 1611
Diepvoorde 1612 | 6605ER | Wijchen | 1984 | 87 | Diepvoorde | 1612
Diepvoorde 1613 | 6605ER | Wijchen | 1984 | 87 | Diepvoorde | 1613
Diepvoorde 1614 | 6605ER | Wijchen | 1984 | 87 | Diepvoorde | 1614
Diepvoorde 1615 | 6605ER | Wijchen | 1984 | 95 | Diepvoorde | 1615
Diepvoorde 1616 | 6605ER | Wijchen | 1984 | 95 | Diepvoorde | 1616
Diepvoorde 1701 | 6605ES | Wijchen | 1984 | 47 | Diepvoorde | 1701
Diepvoorde 1702 | 6605ET | Wijchen | 1984 | 47 | Diepvoorde | 1702
Diepvoorde 1703 | 6605ES | Wijchen | 1984 | 74 | Diepvoorde | 1703
Diepvoorde 1704 | 6605ET | Wijchen | 1984 | 74 | Diepvoorde | 1704
Diepvoorde 1705 | 6605ES | Wijchen | 1984 | 47 | Diepvoorde | 1705
Diepvoorde 1706 | 6605ET | Wijchen | 1984 | 47 | Diepvoorde | 1706
Diepvoorde 1707 | 6605ES | Wijchen | 1984 | 74 | Diepvoorde | 1707
Diepvoorde 1708 | 6605ET | Wijchen | 1984 | 74 | Diepvoorde | 1708
Diepvoorde 1709 | 6605ES | Wijchen | 1984 | 87 | Diepvoorde | 1709
Diepvoorde 1710 | 6605ET | Wijchen | 1984 | 87 | Diepvoorde | 1710
Diepvoorde 1711 | 6605ES | Wijchen | 1984 | 87 | Diepvoorde | 1711
Diepvoorde 1712 | 6605ET | Wijchen | 1984 | 87 | Diepvoorde | 1712
Diepvoorde 1713 | 6605ES | Wijchen | 1984 | 87 | Diepvoorde | 1713
Diepvoorde 1714 | 6605ET | Wijchen | 1984 | 87 | Diepvoorde | 1714
Diepvoorde 1715 | 6605ES | Wijchen | 1984 | 87 | Diepvoorde | 1715
Diepvoorde 1716 | 6605ET | Wijchen | 1984 | 87 | Diepvoorde | 1716
Diepvoorde 1717 | 6605ES | Wijchen | 1984 | 87 | Diepvoorde | 1717
Diepvoorde 1718 | 6605ET | Wijchen | 1984 | 87 | Diepvoorde | 1718
Diepvoorde 1719 | 6605ES | Wijchen | 1984 | 87 | Diepvoorde | 1719
Diepvoorde 1720 | 6605ET | Wijchen | 1984 | 87 | Diepvoorde | 1720
Diepvoorde 1721 | 6605ES | Wijchen | 1984 | 87 | Diepvoorde | 1721
Diepvoorde 1722 | 6605ET | Wijchen | 1984 | 87 | Diepvoorde | 1722
Diepvoorde 1723 | 6605ES | Wijchen | 1984 | 87 | Diepvoorde | 1723
Diepvoorde 1724 | 6605ET | Wijchen | 1984 | 87 | Diepvoorde | 1724
Diepvoorde 1725 | 6605ES | Wijchen | 1984 | 47 | Diepvoorde | 1725
Diepvoorde 1726 | 6605ET | Wijchen | 1984 | 47 | Diepvoorde | 1726
Diepvoorde 1727 | 6605ES | Wijchen | 1984 | 74 | Diepvoorde | 1727
Diepvoorde 1728 | 6605ET | Wijchen | 1984 | 74 | Diepvoorde | 1728
Diepvoorde 1729 | 6605ES | Wijchen | 1984 | 47 | Diepvoorde | 1729
Diepvoorde 1730 | 6605ET | Wijchen | 1984 | 47 | Diepvoorde | 1730
Diepvoorde 1731 | 6605ES | Wijchen | 1984 | 74 | Diepvoorde | 1731
Diepvoorde 1732 | 6605ET | Wijchen | 1984 | 74 | Diepvoorde | 1732
Diepvoorde 1801 | 6605EV | Wijchen | 1984 | 47 | Diepvoorde | 1801
Diepvoorde 1802 | 6605EW | Wijchen | 1984 | 47 | Diepvoorde | 1802
Diepvoorde 1803 | 6605EV | Wijchen | 1984 | 74 | Diepvoorde | 1803
Diepvoorde 1804 | 6605EW | Wijchen | 1984 | 74 | Diepvoorde | 1804
Diepvoorde 1805 | 6605EV | Wijchen | 1984 | 47 | Diepvoorde | 1805
Diepvoorde 1806 | 6605EW | Wijchen | 1984 | 47 | Diepvoorde | 1806
Diepvoorde 1807 | 6605EV | Wijchen | 1984 | 74 | Diepvoorde | 1807
Diepvoorde 1808 | 6605EW | Wijchen | 1984 | 74 | Diepvoorde | 1808
Diepvoorde 1809 | 6605EV | Wijchen | 1984 | 87 | Diepvoorde | 1809
Diepvoorde 1810 | 6605EW | Wijchen | 1984 | 87 | Diepvoorde | 1810
Diepvoorde 1811 | 6605EV | Wijchen | 1984 | 87 | Diepvoorde | 1811
Diepvoorde 1812 | 6605EW | Wijchen | 1984 | 87 | Diepvoorde | 1812
Diepvoorde 1813 | 6605EV | Wijchen | 1984 | 87 | Diepvoorde | 1813
Diepvoorde 1814 | 6605EW | Wijchen | 1984 | 87 | Diepvoorde | 1814
Diepvoorde 1815 | 6605EV | Wijchen | 1984 | 87 | Diepvoorde | 1815
Diepvoorde 1816 | 6605EW | Wijchen | 1984 | 87 | Diepvoorde | 1816
Diepvoorde 1817 | 6605EV | Wijchen | 1984 | 87 | Diepvoorde | 1817
Diepvoorde 1818 | 6605EW | Wijchen | 1984 | 87 | Diepvoorde | 1818
Diepvoorde 1819 | 6605EV | Wijchen | 1984 | 87 | Diepvoorde | 1819
Diepvoorde 1820 | 6605EW | Wijchen | 1984 | 87 | Diepvoorde | 1820
Diepvoorde 1821 | 6605EV | Wijchen | 1984 | 87 | Diepvoorde | 1821
Diepvoorde 1822 | 6605EW | Wijchen | 1984 | 87 | Diepvoorde | 1822
Diepvoorde 1823 | 6605EV | Wijchen | 1984 | 87 | Diepvoorde | 1823
Diepvoorde 1824 | 6605EW | Wijchen | 1984 | 87 | Diepvoorde | 1824
Diepvoorde 1825 | 6605EV | Wijchen | 1984 | 87 | Diepvoorde | 1825
Diepvoorde 1826 | 6605EW | Wijchen | 1984 | 87 | Diepvoorde | 1826
Diepvoorde 1827 | 6605EV | Wijchen | 1984 | 87 | Diepvoorde | 1827
Diepvoorde 1828 | 6605EW | Wijchen | 1984 | 87 | Diepvoorde | 1828
Diepvoorde 1829 | 6605EV | Wijchen | 1984 | 47 | Diepvoorde | 1829
Diepvoorde 1830 | 6605EW | Wijchen | 1984 | 47 | Diepvoorde | 1830
Diepvoorde 1831 | 6605EV | Wijchen | 1984 | 74 | Diepvoorde | 1831
Diepvoorde 1832 | 6605EW | Wijchen | 1984 | 74 | Diepvoorde | 1832
Diepvoorde 1833 | 6605EV | Wijchen | 1984 | 47 | Diepvoorde | 1833
Diepvoorde 1834 | 6605EW | Wijchen | 1984 | 47 | Diepvoorde | 1834
Diepvoorde 1835 | 6605EV | Wijchen | 1984 | 74 | Diepvoorde | 1835
Diepvoorde 1836 | 6605EW | Wijchen | 1984 | 74 | Diepvoorde | 1836
Diepvoorde 1901 | 6605EX | Wijchen | 1984 | 47 | Diepvoorde | 1901
Diepvoorde 1902 | 6605EZ | Wijchen | 1984 | 47 | Diepvoorde | 1902
Diepvoorde 1903 | 6605EX | Wijchen | 1984 | 74 | Diepvoorde | 1903
Diepvoorde 1904 | 6605EZ | Wijchen | 1984 | 74 | Diepvoorde | 1904
Diepvoorde 1905 | 6605EX | Wijchen | 1984 | 47 | Diepvoorde | 1905
Diepvoorde 1906 | 6605EZ | Wijchen | 1984 | 47 | Diepvoorde | 1906
Diepvoorde 1907 | 6605EX | Wijchen | 1984 | 74 | Diepvoorde | 1907
Diepvoorde 1908 | 6605EZ | Wijchen | 1984 | 74 | Diepvoorde | 1908
Diepvoorde 1909 | 6605EX | Wijchen | 1984 | 87 | Diepvoorde | 1909
Diepvoorde 1910 | 6605EZ | Wijchen | 1984 | 87 | Diepvoorde | 1910
Diepvoorde 1911 | 6605EX | Wijchen | 1984 | 87 | Diepvoorde | 1911
Diepvoorde 1912 | 6605EZ | Wijchen | 1984 | 87 | Diepvoorde | 1912
Diepvoorde 1913 | 6605EX | Wijchen | 1984 | 87 | Diepvoorde | 1913
Diepvoorde 1914 | 6605EZ | Wijchen | 1984 | 87 | Diepvoorde | 1914
Diepvoorde 1915 | 6605EX | Wijchen | 1984 | 87 | Diepvoorde | 1915
Diepvoorde 1916 | 6605EZ | Wijchen | 1984 | 87 | Diepvoorde | 1916
Diepvoorde 1917 | 6605EX | Wijchen | 1984 | 87 | Diepvoorde | 1917
Diepvoorde 1918 | 6605EZ | Wijchen | 1984 | 87 | Diepvoorde | 1918
Diepvoorde 1919 | 6605EX | Wijchen | 1984 | 87 | Diepvoorde | 1919
Diepvoorde 1920 | 6605EZ | Wijchen | 1984 | 87 | Diepvoorde | 1920
Diepvoorde 1921 | 6605EX | Wijchen | 1984 | 91 | Diepvoorde | 1921
Diepvoorde 1922 | 6605EZ | Wijchen | 1984 | 87 | Diepvoorde | 1922
Diepvoorde 1923 | 6605EX | Wijchen | 1984 | 91 | Diepvoorde | 1923
Diepvoorde 1924 | 6605EZ | Wijchen | 1984 | 95 | Diepvoorde | 1924
Diepvoorde 1925 | 6605EX | Wijchen | 1984 | 91 | Diepvoorde | 1925
Diepvoorde 1926 | 6605EZ | Wijchen | 1984 | 91 | Diepvoorde | 1926
Diepvoorde 1927 | 6605EX | Wijchen | 1984 | 97 | Diepvoorde | 1927
Diepvoorde 1928 | 6605EZ | Wijchen | 1984 | 91 | Diepvoorde | 1928
Diepvoorde 1929 | 6605EX | Wijchen | 1984 | 91 | Diepvoorde | 1929
Diepvoorde 1930 | 6605EZ | Wijchen | 1984 | 91 | Diepvoorde | 1930
Diepvoorde 1931 | 6605EX | Wijchen | 1984 | 91 | Diepvoorde | 1931
Diepvoorde 1932 | 6605EZ | Wijchen | 1984 | 91 | Diepvoorde | 1932
Diepvoorde 1934 | 6605EZ | Wijchen | 1984 | 91 | Diepvoorde | 1934
Diepvoorde 1936 | 6605EZ | Wijchen | 1984 | 91 | Diepvoorde | 1936
Diepvoorde 2001 | 6605GA | Wijchen | 1984 | 47 | Diepvoorde | 2001
Diepvoorde 2002 | 6605GC | Wijchen | 1984 | 47 | Diepvoorde | 2002
Diepvoorde 2003 | 6605GA | Wijchen | 1984 | 74 | Diepvoorde | 2003
Diepvoorde 2004 | 6605GC | Wijchen | 1984 | 74 | Diepvoorde | 2004
Diepvoorde 2005 | 6605GA | Wijchen | 1984 | 47 | Diepvoorde | 2005
Diepvoorde 2006 | 6605GC | Wijchen | 1984 | 47 | Diepvoorde | 2006
Diepvoorde 2007 | 6605GA | Wijchen | 1984 | 74 | Diepvoorde | 2007
Diepvoorde 2008 | 6605GC | Wijchen | 1984 | 74 | Diepvoorde | 2008
Diepvoorde 2009 | 6605GA | Wijchen | 1984 | 47 | Diepvoorde | 2009
Diepvoorde 2010 | 6605GC | Wijchen | 1984 | 47 | Diepvoorde | 2010
Diepvoorde 2011 | 6605GA | Wijchen | 1984 | 74 | Diepvoorde | 2011
Diepvoorde 2012 | 6605GC | Wijchen | 1984 | 74 | Diepvoorde | 2012
Diepvoorde 2013 | 6605GA | Wijchen | 1984 | 47 | Diepvoorde | 2013
Diepvoorde 2014 | 6605GC | Wijchen | 1984 | 47 | Diepvoorde | 2014
Diepvoorde 2015 | 6605GA | Wijchen | 1984 | 74 | Diepvoorde | 2015
Diepvoorde 2016 | 6605GC | Wijchen | 1984 | 74 | Diepvoorde | 2016
Diepvoorde 2017 | 6605GA | Wijchen | 1984 | 47 | Diepvoorde | 2017
Diepvoorde 2018 | 6605GC | Wijchen | 1984 | 47 | Diepvoorde | 2018
Diepvoorde 2019 | 6605GA | Wijchen | 1984 | 74 | Diepvoorde | 2019
Diepvoorde 2020 | 6605GC | Wijchen | 1984 | 74 | Diepvoorde | 2020
Diepvoorde 2021 | 6605GA | Wijchen | 1984 | 47 | Diepvoorde | 2021
Diepvoorde 2022 | 6605GC | Wijchen | 1984 | 47 | Diepvoorde | 2022
Diepvoorde 2023 | 6605GA | Wijchen | 1984 | 74 | Diepvoorde | 2023
Diepvoorde 2024 | 6605GC | Wijchen | 1984 | 74 | Diepvoorde | 2024
Diepvoorde 2025 | 6605GB | Wijchen | 1984 | 47 | Diepvoorde | 2025
Diepvoorde 2026 | 6605GD | Wijchen | 1984 | 42 | Diepvoorde | 2026
Diepvoorde 2027 | 6605GB | Wijchen | 1984 | 74 | Diepvoorde | 2027
Diepvoorde 2028 | 6605GD | Wijchen | 1984 | 42 | Diepvoorde | 2028
Diepvoorde 2029 | 6605GB | Wijchen | 1984 | 47 | Diepvoorde | 2029
Diepvoorde 2030 | 6605GD | Wijchen | 1984 | 42 | Diepvoorde | 2030
Diepvoorde 2031 | 6605GB | Wijchen | 1984 | 74 | Diepvoorde | 2031
Diepvoorde 2032 | 6605GD | Wijchen | 1984 | 42 | Diepvoorde | 2032
Diepvoorde 2033 | 6605GB | Wijchen | 1984 | 47 | Diepvoorde | 2033
Diepvoorde 2034 | 6605GD | Wijchen | 1984 | 65 | Diepvoorde | 2034
Diepvoorde 2035 | 6605GB | Wijchen | 1984 | 74 | Diepvoorde | 2035
Diepvoorde 2036 | 6605GD | Wijchen | 1984 | 42 | Diepvoorde | 2036
Diepvoorde 2037 | 6605GB | Wijchen | 1984 | 47 | Diepvoorde | 2037
Diepvoorde 2038 | 6605GD | Wijchen | 1984 | 42 | Diepvoorde | 2038
Diepvoorde 2039 | 6605GB | Wijchen | 1984 | 74 | Diepvoorde | 2039
Diepvoorde 2040 | 6605GD | Wijchen | 1984 | 42 | Diepvoorde | 2040
Diepvoorde 2041 | 6605GB | Wijchen | 1984 | 47 | Diepvoorde | 2041
Diepvoorde 2042 | 6605GD | Wijchen | 1984 | 42 | Diepvoorde | 2042
Diepvoorde 2043 | 6605GB | Wijchen | 1984 | 74 | Diepvoorde | 2043
Diepvoorde 2044 | 6605GD | Wijchen | 1984 | 61 | Diepvoorde | 2044
Diepvoorde 2045 | 6605GB | Wijchen | 1984 | 47 | Diepvoorde | 2045
Diepvoorde 2046 | 6605GD | Wijchen | 1984 | 42 | Diepvoorde | 2046
Diepvoorde 2047 | 6605GB | Wijchen | 1984 | 74 | Diepvoorde | 2047
Diepvoorde 2048 | 6605GD | Wijchen | 1984 | 42 | Diepvoorde | 2048
Diepvoorde 2049 | 6605GB | Wijchen | 1984 | 47 | Diepvoorde | 2049
Diepvoorde 2050 | 6605GD | Wijchen | 1984 | 42 | Diepvoorde | 2050
Diepvoorde 2051 | 6605GB | Wijchen | 1984 | 74 | Diepvoorde | 2051
Diepvoorde 2052 | 6605GD | Wijchen | 1984 | 42 | Diepvoorde | 2052
Diepvoorde 2053 | 6605GB | Wijchen | 1984 | 47 | Diepvoorde | 2053
Diepvoorde 2054 | 6605GD | Wijchen | 1984 | 65 | Diepvoorde | 2054
Diepvoorde 2055 | 6605GB | Wijchen | 1984 | 74 | Diepvoorde | 2055
Diepvoorde 2056 | 6605GD | Wijchen | 1984 | 42 | Diepvoorde | 2056
Diepvoorde 2057 | 6605GB | Wijchen | 1984 | 47 | Diepvoorde | 2057
Diepvoorde 2058 | 6605GD | Wijchen | 1984 | 42 | Diepvoorde | 2058
Diepvoorde 2059 | 6605GB | Wijchen | 1984 | 74 | Diepvoorde | 2059
Diepvoorde 2060 | 6605GD | Wijchen | 1984 | 42 | Diepvoorde | 2060
Diepvoorde 2061 | 6605GB | Wijchen | 1984 | 47 | Diepvoorde | 2061
Diepvoorde 2062 | 6605GD | Wijchen | 1984 | 42 | Diepvoorde | 2062
Diepvoorde 2063 | 6605GB | Wijchen | 1984 | 74 | Diepvoorde | 2063
Diepvoorde 2064 | 6605GD | Wijchen | 1984 | 65 | Diepvoorde | 2064
Diepvoorde 2066 | 6605GD | Wijchen | 1984 | 42 | Diepvoorde | 2066
Diepvoorde 2068 | 6605GD | Wijchen | 1984 | 42 | Diepvoorde | 2068
Diepvoorde 2070 | 6605GD | Wijchen | 1984 | 42 | Diepvoorde | 2070
Diepvoorde 2072 | 6605GD | Wijchen | 1984 | 42 | Diepvoorde | 2072
Diepvoorde 2074 | 6605GD | Wijchen | 1984 | 61 | Diepvoorde | 2074
Diepvoorde 2076 | 6605GD | Wijchen | 1984 | 42 | Diepvoorde | 2076
Diepvoorde 2078 | 6605GD | Wijchen | 1984 | 42 | Diepvoorde | 2078
Diepvoorde 2080 | 6605GD | Wijchen | 1984 | 42 | Diepvoorde | 2080
Diepvoorde 2082 | 6605GD | Wijchen | 1984 | 42 | Diepvoorde | 2082
Diepvoorde 2084 | 6605GD | Wijchen | 1984 | 65 | Diepvoorde | 2084
Diepvoorde 2101 | 6605GE | Wijchen | 1984 | 109 | Diepvoorde | 2101
Diepvoorde 2102 | 6605GE | Wijchen | 1984 | 104 | Diepvoorde | 2102
Diepvoorde 2103 | 6605GE | Wijchen | 1984 | 109 | Diepvoorde | 2103
Diepvoorde 2104 | 6605GE | Wijchen | 1984 | 104 | Diepvoorde | 2104
Diepvoorde 2105 | 6605GE | Wijchen | 1984 | 109 | Diepvoorde | 2105
Diepvoorde 2106 | 6605GE | Wijchen | 1984 | 104 | Diepvoorde | 2106
Diepvoorde 2107 | 6605GE | Wijchen | 1984 | 109 | Diepvoorde | 2107
Diepvoorde 2108 | 6605GE | Wijchen | 1984 | 123 | Diepvoorde | 2108
Diepvoorde 2109 | 6605GE | Wijchen | 1984 | 109 | Diepvoorde | 2109
Diepvoorde 2110 | 6605GE | Wijchen | 1984 | 104 | Diepvoorde | 2110
Diepvoorde 2111 | 6605GE | Wijchen | 1984 | 109 | Diepvoorde | 2111
Diepvoorde 2112 | 6605GE | Wijchen | 1984 | 104 | Diepvoorde | 2112
Diepvoorde 2113 | 6605GE | Wijchen | 1984 | 104 | Diepvoorde | 2113
Diepvoorde 2114 | 6605GE | Wijchen | 1984 | 104 | Diepvoorde | 2114
Diepvoorde 2115 | 6605GE | Wijchen | 1984 | 107 | Diepvoorde | 2115
Diepvoorde 2116 | 6605GE | Wijchen | 1984 | 104 | Diepvoorde | 2116
Diepvoorde 2117 | 6605GE | Wijchen | 1984 | 104 | Diepvoorde | 2117
Diepvoorde 2118 | 6605GE | Wijchen | 1984 | 104 | Diepvoorde | 2118
Diepvoorde 2119 | 6605GE | Wijchen | 1984 | 109 | Diepvoorde | 2119
Diepvoorde 2121 | 6605GE | Wijchen | 1984 | 109 | Diepvoorde | 2121
Diepvoorde 2123 | 6605GE | Wijchen | 1984 | 109 | Diepvoorde | 2123
Diepvoorde 2125 | 6605GE | Wijchen | 1984 | 109 | Diepvoorde | 2125
Diepvoorde 2201 | 6605GG | Wijchen | 1983 | 71 | Diepvoorde | 2201
Diepvoorde 2201A | 6605GG | Wijchen | 1983 | 1165 | Diepvoorde | 2201 | A
Diepvoorde 2202 | 6605GG | Wijchen | 1983 | 71 | Diepvoorde | 2202
Diepvoorde 2203 | 6605GG | Wijchen | 1983 | 71 | Diepvoorde | 2203
Diepvoorde 2204 | 6605GG | Wijchen | 1983 | 71 | Diepvoorde | 2204
Diepvoorde 2205 | 6605GG | Wijchen | 1983 | 71 | Diepvoorde | 2205
Diepvoorde 2206 | 6605GG | Wijchen | 1983 | 71 | Diepvoorde | 2206
Diepvoorde 2207 | 6605GG | Wijchen | 1983 | 65 | Diepvoorde | 2207
Diepvoorde 2208 | 6605GG | Wijchen | 1983 | 65 | Diepvoorde | 2208
Diepvoorde 2209 | 6605GG | Wijchen | 1983 | 65 | Diepvoorde | 2209
Diepvoorde 2210 | 6605GG | Wijchen | 1983 | 65 | Diepvoorde | 2210
Diepvoorde 2211 | 6605GG | Wijchen | 1983 | 65 | Diepvoorde | 2211
Diepvoorde 2212 | 6605GG | Wijchen | 1983 | 65 | Diepvoorde | 2212
Diepvoorde 2213 | 6605GG | Wijchen | 1983 | 65 | Diepvoorde | 2213
Diepvoorde 2214 | 6605GG | Wijchen | 1983 | 65 | Diepvoorde | 2214
Diepvoorde 2215 | 6605GG | Wijchen | 1983 | 65 | Diepvoorde | 2215
Diepvoorde 2216 | 6605GG | Wijchen | 1983 | 65 | Diepvoorde | 2216
Diepvoorde 2217 | 6605GG | Wijchen | 1983 | 65 | Diepvoorde | 2217
Diepvoorde 2218 | 6605GG | Wijchen | 1983 | 65 | Diepvoorde | 2218
Diepvoorde 2219 | 6605GG | Wijchen | 1983 | 65 | Diepvoorde | 2219
Diepvoorde 2220 | 6605GG | Wijchen | 1983 | 70 | Diepvoorde | 2220
Diepvoorde 2221 | 6605GH | Wijchen | 1983 | 69 | Diepvoorde | 2221
Diepvoorde 2222 | 6605GH | Wijchen | 1983 | 69 | Diepvoorde | 2222
Diepvoorde 2223 | 6605GH | Wijchen | 1983 | 69 | Diepvoorde | 2223
Diepvoorde 2224 | 6605GH | Wijchen | 1983 | 69 | Diepvoorde | 2224
Diepvoorde 2225 | 6605GH | Wijchen | 1983 | 69 | Diepvoorde | 2225
Diepvoorde 2226 | 6605GH | Wijchen | 1983 | 69 | Diepvoorde | 2226
Diepvoorde 2227 | 6605GH | Wijchen | 1983 | 69 | Diepvoorde | 2227
Diepvoorde 2228 | 6605GH | Wijchen | 1983 | 69 | Diepvoorde | 2228
Diepvoorde 2229 | 6605GH | Wijchen | 1983 | 65 | Diepvoorde | 2229
Diepvoorde 2230 | 6605GH | Wijchen | 1983 | 65 | Diepvoorde | 2230
Diepvoorde 2231 | 6605GH | Wijchen | 1983 | 65 | Diepvoorde | 2231
Diepvoorde 2232 | 6605GH | Wijchen | 1983 | 65 | Diepvoorde | 2232
Diepvoorde 2233 | 6605GH | Wijchen | 1983 | 65 | Diepvoorde | 2233
Diepvoorde 2234 | 6605GH | Wijchen | 1983 | 65 | Diepvoorde | 2234
Diepvoorde 2235 | 6605GH | Wijchen | 1983 | 70 | Diepvoorde | 2235
Diepvoorde 2236 | 6605GH | Wijchen | 1983 | 65 | Diepvoorde | 2236
Diepvoorde 2237 | 6605GH | Wijchen | 1983 | 65 | Diepvoorde | 2237
Diepvoorde 2238 | 6605GH | Wijchen | 1983 | 65 | Diepvoorde | 2238
Diepvoorde 2239 | 6605GH | Wijchen | 1983 | 65 | Diepvoorde | 2239
Diepvoorde 2240 | 6605GH | Wijchen | 1983 | 65 | Diepvoorde | 2240
Diepvoorde 2241 | 6605GH | Wijchen | 1983 | 65 | Diepvoorde | 2241
Diepvoorde 2242 | 6605GH | Wijchen | 1983 | 65 | Diepvoorde | 2242
Diepvoorde 2243 | 6605GH | Wijchen | 1983 | 70 | Diepvoorde | 2243
Diepvoorde 2244 | 6605GJ | Wijchen | 1983 | 69 | Diepvoorde | 2244
Diepvoorde 2245 | 6605GJ | Wijchen | 1983 | 69 | Diepvoorde | 2245
Diepvoorde 2246 | 6605GJ | Wijchen | 1983 | 69 | Diepvoorde | 2246
Diepvoorde 2247 | 6605GJ | Wijchen | 1983 | 69 | Diepvoorde | 2247
Diepvoorde 2248 | 6605GJ | Wijchen | 1983 | 69 | Diepvoorde | 2248
Diepvoorde 2249 | 6605GJ | Wijchen | 1983 | 69 | Diepvoorde | 2249
Diepvoorde 2250 | 6605GJ | Wijchen | 1983 | 69 | Diepvoorde | 2250
Diepvoorde 2251 | 6605GJ | Wijchen | 1983 | 65 | Diepvoorde | 2251
Diepvoorde 2252 | 6605GJ | Wijchen | 1983 | 65 | Diepvoorde | 2252
Diepvoorde 2253 | 6605GJ | Wijchen | 1983 | 65 | Diepvoorde | 2253
Diepvoorde 2254 | 6605GJ | Wijchen | 1983 | 65 | Diepvoorde | 2254
Diepvoorde 2255 | 6605GJ | Wijchen | 1983 | 65 | Diepvoorde | 2255
Diepvoorde 2256 | 6605GJ | Wijchen | 1983 | 65 | Diepvoorde | 2256
Diepvoorde 2257 | 6605GJ | Wijchen | 1983 | 70 | Diepvoorde | 2257
Diepvoorde 2258 | 6605GJ | Wijchen | 1983 | 65 | Diepvoorde | 2258
Diepvoorde 2259 | 6605GJ | Wijchen | 1983 | 65 | Diepvoorde | 2259
Diepvoorde 2260 | 6605GJ | Wijchen | 1983 | 65 | Diepvoorde | 2260
Diepvoorde 2261 | 6605GJ | Wijchen | 1983 | 65 | Diepvoorde | 2261
Diepvoorde 2262 | 6605GJ | Wijchen | 1983 | 65 | Diepvoorde | 2262
Diepvoorde 2263 | 6605GJ | Wijchen | 1983 | 65 | Diepvoorde | 2263
Diepvoorde 2264 | 6605GK | Wijchen | 1983 | 69 | Diepvoorde | 2264
Diepvoorde 2265 | 6605GK | Wijchen | 1983 | 69 | Diepvoorde | 2265
Diepvoorde 2266 | 6605GK | Wijchen | 1983 | 69 | Diepvoorde | 2266
Diepvoorde 2267 | 6605GK | Wijchen | 1983 | 69 | Diepvoorde | 2267
Diepvoorde 2268 | 6605GK | Wijchen | 1983 | 69 | Diepvoorde | 2268
Diepvoorde 2269 | 6605GK | Wijchen | 1983 | 69 | Diepvoorde | 2269
Diepvoorde 2270 | 6605GK | Wijchen | 1983 | 69 | Diepvoorde | 2270
Diepvoorde 2271 | 6605GK | Wijchen | 1983 | 69 | Diepvoorde | 2271
Diepvoorde 2272 | 6605GK | Wijchen | 1983 | 69 | Diepvoorde | 2272
Diepvoorde 2273 | 6605GK | Wijchen | 1983 | 69 | Diepvoorde | 2273
Diepvoorde 2274 | 6605GK | Wijchen | 1983 | 65 | Diepvoorde | 2274
Diepvoorde 2275 | 6605GK | Wijchen | 1983 | 65 | Diepvoorde | 2275
Diepvoorde 2276 | 6605GK | Wijchen | 1983 | 65 | Diepvoorde | 2276
Diepvoorde 2277 | 6605GK | Wijchen | 1983 | 70 | Diepvoorde | 2277
Diepvoorde 2278 | 6605GK | Wijchen | 1983 | 65 | Diepvoorde | 2278
Diepvoorde 2279 | 6605GK | Wijchen | 1983 | 65 | Diepvoorde | 2279
Diepvoorde 2280 | 6605GK | Wijchen | 1983 | 65 | Diepvoorde | 2280
Diepvoorde 2281 | 6605GK | Wijchen | 1983 | 65 | Diepvoorde | 2281
Diepvoorde 2282 | 6605GK | Wijchen | 1983 | 65 | Diepvoorde | 2282
Diepvoorde 2283 | 6605GK | Wijchen | 1983 | 70 | Diepvoorde | 2283
Diepvoorde 2284 | 6605GK | Wijchen | 1983 | 65 | Diepvoorde | 2284
Diepvoorde 2285 | 6605GK | Wijchen | 1984 | 104 | Diepvoorde | 2285
Diepvoorde 2286 | 6605GK | Wijchen | 1981 | 18 | Diepvoorde | 2286
Diepvoorde 2287 | 6605GK | Wijchen | 1984 | 104 | Diepvoorde | 2287
Diepvoorde 2289 | 6605GK | Wijchen | 1984 | 104 | Diepvoorde | 2289
Diepvoorde 2291 | 6605GK | Wijchen | 1984 | 104 | Diepvoorde | 2291
Diepvoorde 2293 | 6605GK | Wijchen | 1984 | 104 | Diepvoorde | 2293
Diepvoorde 2501 | 6605GM | Wijchen | 1985 | 102 | Diepvoorde | 2501
Diepvoorde 2502 | 6605GM | Wijchen | 1985 | 91 | Diepvoorde | 2502
Diepvoorde 2503 | 6605GM | Wijchen | 1985 | 91 | Diepvoorde | 2503
Diepvoorde 2504 | 6605GM | Wijchen | 1985 | 91 | Diepvoorde | 2504
Diepvoorde 2505 | 6605GM | Wijchen | 1985 | 91 | Diepvoorde | 2505
Diepvoorde 2506 | 6605GM | Wijchen | 1985 | 91 | Diepvoorde | 2506
Diepvoorde 2507 | 6605GM | Wijchen | 1985 | 91 | Diepvoorde | 2507
Diepvoorde 2508 | 6605GM | Wijchen | 1985 | 91 | Diepvoorde | 2508
Diepvoorde 2509 | 6605GM | Wijchen | 1985 | 91 | Diepvoorde | 2509
Diepvoorde 2510 | 6605GM | Wijchen | 1985 | 91 | Diepvoorde | 2510
Diepvoorde 2511 | 6605GM | Wijchen | 1985 | 91 | Diepvoorde | 2511
Diepvoorde 2512 | 6605GM | Wijchen | 1985 | 91 | Diepvoorde | 2512
Diepvoorde 2513 | 6605GM | Wijchen | 1985 | 103 | Diepvoorde | 2513
Diepvoorde 2514 | 6605GM | Wijchen | 1985 | 91 | Diepvoorde | 2514
Diepvoorde 2515 | 6605GM | Wijchen | 1985 | 91 | Diepvoorde | 2515
Diepvoorde 2516 | 6605GM | Wijchen | 1985 | 91 | Diepvoorde | 2516
Diepvoorde 2517 | 6605GM | Wijchen | 1985 | 91 | Diepvoorde | 2517
Diepvoorde 2518 | 6605GM | Wijchen | 1985 | 91 | Diepvoorde | 2518
Diepvoorde 2519 | 6605GM | Wijchen | 1985 | 91 | Diepvoorde | 2519
Diepvoorde 2520 | 6605GM | Wijchen | 1985 | 91 | Diepvoorde | 2520
Diepvoorde 2522 | 6605GM | Wijchen | 1985 | 91 | Diepvoorde | 2522
Diepvoorde 2524 | 6605GM | Wijchen | 1985 | 91 | Diepvoorde | 2524
Diepvoorde 2526 | 6605GM | Wijchen | 1985 | 91 | Diepvoorde | 2526
Diepvoorde 2528 | 6605GM | Wijchen | 1985 | 104 | Diepvoorde | 2528
Diepvoorde 2530 | 6605GM | Wijchen | 1985 | 91 | Diepvoorde | 2530
Diepvoorde 2532 | 6605GM | Wijchen | 1985 | 151 | Diepvoorde | 2532
Diepvoorde 2601 | 6605GN | Wijchen | 1984 | 109 | Diepvoorde | 2601
Diepvoorde 2602 | 6605GN | Wijchen | 1984 | 112 | Diepvoorde | 2602
Diepvoorde 2603 | 6605GN | Wijchen | 1984 | 109 | Diepvoorde | 2603
Diepvoorde 2604 | 6605GN | Wijchen | 1984 | 109 | Diepvoorde | 2604
Diepvoorde 2605 | 6605GN | Wijchen | 1984 | 109 | Diepvoorde | 2605
Diepvoorde 2606 | 6605GN | Wijchen | 1984 | 115 | Diepvoorde | 2606
Diepvoorde 2607 | 6605GN | Wijchen | 1984 | 109 | Diepvoorde | 2607
Diepvoorde 2608 | 6605GN | Wijchen | 1984 | 109 | Diepvoorde | 2608
Diepvoorde 2609 | 6605GN | Wijchen | 1984 | 112 | Diepvoorde | 2609
Diepvoorde 2610 | 6605GN | Wijchen | 1984 | 109 | Diepvoorde | 2610
Diepvoorde 2611 | 6605GN | Wijchen | 1984 | 109 | Diepvoorde | 2611
Diepvoorde 2612 | 6605GN | Wijchen | 1984 | 109 | Diepvoorde | 2612
Diepvoorde 2613 | 6605GN | Wijchen | 1984 | 109 | Diepvoorde | 2613
Diepvoorde 2614 | 6605GN | Wijchen | 1984 | 109 | Diepvoorde | 2614
Diepvoorde 2615 | 6605GN | Wijchen | 1984 | 109 | Diepvoorde | 2615
Diepvoorde 2616 | 6605GN | Wijchen | 1984 | 109 | Diepvoorde | 2616
Diepvoorde 2617 | 6605GN | Wijchen | 1984 | 109 | Diepvoorde | 2617
Diepvoorde 2701 | 6605GP | Wijchen | 1984 | 128 | Diepvoorde | 2701
Diepvoorde 2702 | 6605GP | Wijchen | 1984 | 128 | Diepvoorde | 2702
Diepvoorde 2703 | 6605GP | Wijchen | 1984 | 109 | Diepvoorde | 2703
Diepvoorde 2704 | 6605GP | Wijchen | 1984 | 112 | Diepvoorde | 2704
Diepvoorde 2705 | 6605GP | Wijchen | 1984 | 104 | Diepvoorde | 2705
Diepvoorde 2706 | 6605GP | Wijchen | 1984 | 109 | Diepvoorde | 2706
Diepvoorde 2707 | 6605GP | Wijchen | 1984 | 104 | Diepvoorde | 2707
Diepvoorde 2708 | 6605GP | Wijchen | 1984 | 104 | Diepvoorde | 2708
Diepvoorde 2709 | 6605GP | Wijchen | 1984 | 104 | Diepvoorde | 2709
Diepvoorde 2710 | 6605GP | Wijchen | 1984 | 104 | Diepvoorde | 2710
Diepvoorde 2711 | 6605GP | Wijchen | 1984 | 104 | Diepvoorde | 2711
Diepvoorde 2712 | 6605GP | Wijchen | 1984 | 104 | Diepvoorde | 2712
Diepvoorde 2713 | 6605GP | Wijchen | 1984 | 107 | Diepvoorde | 2713
Diepvoorde 2714 | 6605GP | Wijchen | 1984 | 104 | Diepvoorde | 2714
Diepvoorde 2715 | 6605GP | Wijchen | 1984 | 104 | Diepvoorde | 2715
Diepvoorde 2716 | 6605GP | Wijchen | 1984 | 104 | Diepvoorde | 2716
Diepvoorde 2717 | 6605GP | Wijchen | 1984 | 104 | Diepvoorde | 2717
Diepvoorde 2718 | 6605GP | Wijchen | 1984 | 104 | Diepvoorde | 2718
Diepvoorde 2719 | 6605GP | Wijchen | 1984 | 104 | Diepvoorde | 2719
Diepvoorde 2720 | 6605GP | Wijchen | 1984 | 104 | Diepvoorde | 2720
Diepvoorde 2721 | 6605GP | Wijchen | 1984 | 104 | Diepvoorde | 2721
Diepvoorde 2722 | 6605GP | Wijchen | 1984 | 124 | Diepvoorde | 2722
Diepvoorde 2723 | 6605GP | Wijchen | 1984 | 104 | Diepvoorde | 2723
Diepvoorde 2725 | 6605GP | Wijchen | 1984 | 104 | Diepvoorde | 2725
Diepvoorde 2802 | 6605GS | Wijchen | 1983 | 72 | Diepvoorde | 2802
Diepvoorde 2804 | 6605GS | Wijchen | 1983 | 61 | Diepvoorde | 2804
Diepvoorde 2806 | 6605GS | Wijchen | 1983 | 61 | Diepvoorde | 2806
Diepvoorde 2808 | 6605GS | Wijchen | 1983 | 61 | Diepvoorde | 2808
Diepvoorde 2810 | 6605GS | Wijchen | 1983 | 72 | Diepvoorde | 2810
Diepvoorde 2812 | 6605GS | Wijchen | 1983 | 61 | Diepvoorde | 2812
Diepvoorde 2814 | 6605GS | Wijchen | 1983 | 73 | Diepvoorde | 2814
Diepvoorde 2816 | 6605GS | Wijchen | 1983 | 122 | Diepvoorde | 2816
Diepvoorde 2901 | 6605GT | Wijchen | 1983 | 61 | Diepvoorde | 2901
Diepvoorde 2902 | 6605GT | Wijchen | 1985 | 92 | Diepvoorde | 2902
Diepvoorde 2903 | 6605GT | Wijchen | 1983 | 61 | Diepvoorde | 2903
Diepvoorde 2904 | 6605GT | Wijchen | 1985 | 76 | Diepvoorde | 2904
Diepvoorde 2905 | 6605GT | Wijchen | 1983 | 61 | Diepvoorde | 2905
Diepvoorde 2906 | 6605GT | Wijchen | 1985 | 82 | Diepvoorde | 2906
Diepvoorde 2907 | 6605GT | Wijchen | 1983 | 73 | Diepvoorde | 2907
Diepvoorde 2908 | 6605GT | Wijchen | 1985 | 67 | Diepvoorde | 2908
Diepvoorde 2909 | 6605GT | Wijchen | 1985 | 74 | Diepvoorde | 2909
Diepvoorde 2910 | 6605GT | Wijchen | 1985 | 67 | Diepvoorde | 2910
Diepvoorde 2911 | 6605GT | Wijchen | 1985 | 74 | Diepvoorde | 2911
Diepvoorde 2912 | 6605GT | Wijchen | 1985 | 67 | Diepvoorde | 2912
Diepvoorde 2913 | 6605GT | Wijchen | 1985 | 74 | Diepvoorde | 2913
Diepvoorde 2914 | 6605GT | Wijchen | 1985 | 97 | Diepvoorde | 2914
Diepvoorde 2915 | 6605GT | Wijchen | 1985 | 74 | Diepvoorde | 2915
Diepvoorde 2917 | 6605GT | Wijchen | 1985 | 67 | Diepvoorde | 2917
Diepvoorde 2919 | 6605GT | Wijchen | 1985 | 67 | Diepvoorde | 2919
Diepvoorde 2921 | 6605GT | Wijchen | 1985 | 67 | Diepvoorde | 2921
Diepvoorde 2923 | 6605GT | Wijchen | 1985 | 67 | Diepvoorde | 2923
Diepvoorde 3001 | 6605GV | Wijchen | 1983 | 61 | Diepvoorde | 3001
Diepvoorde 3002 | 6605GV | Wijchen | 1992 | 183 | Diepvoorde | 3002
Diepvoorde 3003 | 6605GV | Wijchen | 1983 | 61 | Diepvoorde | 3003
Diepvoorde 3004 | 6605GV | Wijchen | 1991 | 303 | Diepvoorde | 3004
Diepvoorde 3005 | 6605GV | Wijchen | 1983 | 61 | Diepvoorde | 3005
Diepvoorde 3007 | 6605GV | Wijchen | 1984 | 61 | Diepvoorde | 3007
Diepvoorde 3009 | 6605GV | Wijchen | 1983 | 61 | Diepvoorde | 3009
Diepvoorde 3011 | 6605GV | Wijchen | 1983 | 61 | Diepvoorde | 3011
Diepvoorde 3013 | 6605GV | Wijchen | 1983 | 72 | Diepvoorde | 3013
Diepvoorde 3015 | 6605GV | Wijchen | 1983 | 61 | Diepvoorde | 3015
Diepvoorde 3017 | 6605GV | Wijchen | 1983 | 68 | Diepvoorde | 3017
Diepvoorde 3019 | 6605GV | Wijchen | 1983 | 61 | Diepvoorde | 3019
Diepvoorde 3021 | 6605GV | Wijchen | 1983 | 61 | Diepvoorde | 3021
Diepvoorde 3023 | 6605GV | Wijchen | 1983 | 61 | Diepvoorde | 3023
Diepvoorde 3101 | 6605GR | Wijchen | 1984 | 128 | Diepvoorde | 3101
Diepvoorde 3102 | 6605GR | Wijchen | 1984 | 135 | Diepvoorde | 3102
Diepvoorde 3103 | 6605GR | Wijchen | 1984 | 109 | Diepvoorde | 3103
Diepvoorde 3104 | 6605GR | Wijchen | 1984 | 109 | Diepvoorde | 3104
Diepvoorde 3105 | 6605GR | Wijchen | 1984 | 109 | Diepvoorde | 3105
Diepvoorde 3106 | 6605GR | Wijchen | 1984 | 104 | Diepvoorde | 3106
Diepvoorde 3107 | 6605GR | Wijchen | 1984 | 104 | Diepvoorde | 3107
Diepvoorde 3108 | 6605GR | Wijchen | 1984 | 104 | Diepvoorde | 3108
Diepvoorde 3109 | 6605GR | Wijchen | 1984 | 104 | Diepvoorde | 3109
Diepvoorde 3110 | 6605GR | Wijchen | 1984 | 104 | Diepvoorde | 3110
Diepvoorde 3111 | 6605GR | Wijchen | 1984 | 107 | Diepvoorde | 3111
Diepvoorde 3112 | 6605GR | Wijchen | 1984 | 104 | Diepvoorde | 3112
Diepvoorde 3113 | 6605GR | Wijchen | 1984 | 107 | Diepvoorde | 3113
Diepvoorde 3114 | 6605GR | Wijchen | 1984 | 104 | Diepvoorde | 3114
Diepvoorde 3115 | 6605GR | Wijchen | 1984 | 104 | Diepvoorde | 3115
Diepvoorde 3116 | 6605GR | Wijchen | 1984 | 109 | Diepvoorde | 3116
Diepvoorde 3117 | 6605GR | Wijchen | 1984 | 109 | Diepvoorde | 3117
Diepvoorde 3118 | 6605GR | Wijchen | 1984 | 109 | Diepvoorde | 3118
Diepvoorde 3119 | 6605GR | Wijchen | 1984 | 109 | Diepvoorde | 3119
Diepvoorde 3120 | 6605GR | Wijchen | 1984 | 109 | Diepvoorde | 3120
Diepvoorde 3121 | 6605GR | Wijchen | 1984 | 109 | Diepvoorde | 3121
Diepvoorde 3122 | 6605GR | Wijchen | 1984 | 109 | Diepvoorde | 3122
Diepvoorde 3123 | 6605GR | Wijchen | 1984 | 133 | Diepvoorde | 3123
Diepvoorde 3124 | 6605GR | Wijchen | 1984 | 109 | Diepvoorde | 3124
Diepvoorde 3125 | 6605GR | Wijchen | 1984 | 109 | Diepvoorde | 3125
Diepvoorde 3126 | 6605GR | Wijchen | 1984 | 112 | Diepvoorde | 3126
Diepvoorde 3127 | 6605GR | Wijchen | 1984 | 105 | Diepvoorde | 3127
Diepvoorde 3128 | 6605GR | Wijchen | 1984 | 117 | Diepvoorde | 3128
Diepvoorde 3129 | 6605GR | Wijchen | 1984 | 104 | Diepvoorde | 3129
Diepvoorde 3130 | 6605GR | Wijchen | 1984 | 104 | Diepvoorde | 3130
Diepvoorde 3131 | 6605GR | Wijchen | 1984 | 104 | Diepvoorde | 3131
Diepvoorde 3132 | 6605GR | Wijchen | 1984 | 117 | Diepvoorde | 3132
Diepvoorde 3133 | 6605GR | Wijchen | 1984 | 104 | Diepvoorde | 3133
Diepvoorde 3134 | 6605GR | Wijchen | 1984 | 117 | Diepvoorde | 3134
Diepvoorde 3135 | 6605GR | Wijchen | 1984 | 125 | Diepvoorde | 3135
Diepvoorde 3136 | 6605GR | Wijchen | 1984 | 101 | Diepvoorde | 3136
Diepvoorde 3201 | 6605GW | Wijchen | 1984 | 104 | Diepvoorde | 3201
Diepvoorde 3202 | 6605GW | Wijchen | 1984 | 107 | Diepvoorde | 3202
Diepvoorde 3203 | 6605GW | Wijchen | 1984 | 104 | Diepvoorde | 3203
Diepvoorde 3204 | 6605GW | Wijchen | 1984 | 104 | Diepvoorde | 3204
Diepvoorde 3205 | 6605GW | Wijchen | 1984 | 104 | Diepvoorde | 3205
Diepvoorde 3206 | 6605GW | Wijchen | 1984 | 104 | Diepvoorde | 3206
Diepvoorde 3207 | 6605GW | Wijchen | 1984 | 104 | Diepvoorde | 3207
Diepvoorde 3208 | 6605GW | Wijchen | 1984 | 118 | Diepvoorde | 3208
Diepvoorde 3209 | 6605GW | Wijchen | 1985 | 67 | Diepvoorde | 3209
Diepvoorde 3210 | 6605GW | Wijchen | 1984 | 104 | Diepvoorde | 3210
Diepvoorde 3211 | 6605GW | Wijchen | 1985 | 67 | Diepvoorde | 3211
Diepvoorde 3212 | 6605GW | Wijchen | 1984 | 104 | Diepvoorde | 3212
Diepvoorde 3213 | 6605GW | Wijchen | 1985 | 73 | Diepvoorde | 3213
Diepvoorde 3214 | 6605GW | Wijchen | 1984 | 104 | Diepvoorde | 3214
Diepvoorde 3215 | 6605GW | Wijchen | 1985 | 67 | Diepvoorde | 3215
Diepvoorde 3216 | 6605GW | Wijchen | 1984 | 107 | Diepvoorde | 3216
Diepvoorde 3217 | 6605GW | Wijchen | 1985 | 67 | Diepvoorde | 3217
Diepvoorde 3219 | 6605GW | Wijchen | 1985 | 67 | Diepvoorde | 3219
Diepvoorde 3302 | 6605GX | Wijchen | 1985 | 127 | Diepvoorde | 3302
Diepvoorde 3304 | 6605GX | Wijchen | 1985 | 111 | Diepvoorde | 3304
Diepvoorde 3306 | 6605GX | Wijchen | 1985 | 106 | Diepvoorde | 3306
Diepvoorde 3308 | 6605GX | Wijchen | 1985 | 111 | Diepvoorde | 3308
Diepvoorde 3310 | 6605GX | Wijchen | 1985 | 106 | Diepvoorde | 3310
Diepvoorde 3312 | 6605GX | Wijchen | 1985 | 106 | Diepvoorde | 3312
Diepvoorde 3314 | 6605GX | Wijchen | 1985 | 106 | Diepvoorde | 3314
Diepvoorde 3316 | 6605GX | Wijchen | 1985 | 111 | Diepvoorde | 3316
Diepvoorde 3318 | 6605GX | Wijchen | 1985 | 111 | Diepvoorde | 3318
Diepvoorde 3320 | 6605GX | Wijchen | 1985 | 111 | Diepvoorde | 3320
Diepvoorde 3322 | 6605GX | Wijchen | 1985 | 106 | Diepvoorde | 3322
Diepvoorde 3324 | 6605GX | Wijchen | 1985 | 169 | Diepvoorde | 3324
Diepvoorde 3340 | 6605GX | Wijchen | 1985 | 169 | Diepvoorde | 3340
Diepvoorde 3342 | 6605GX | Wijchen | 1985 | 169 | Diepvoorde | 3342
Diepvoorde 3356 | 6605GX | Wijchen | 1985 | 257 | Diepvoorde | 3356
Diepvoorde 3358 | 6605GX | Wijchen | 1985 | 140 | Diepvoorde | 3358
Diepvoorde 3372 | 6605GX | Wijchen | 1985 | 140 | Diepvoorde | 3372
Diepvoorde 3401 | 6605GZ | Wijchen | 1985 | 111 | Diepvoorde | 3401
Diepvoorde 3401A | 6605GZ | Wijchen | 1985 | 15 | Diepvoorde | 3401 | A
Diepvoorde 3403 | 6605GZ | Wijchen | 1985 | 106 | Diepvoorde | 3403
Diepvoorde 3405 | 6605GZ | Wijchen | 1985 | 106 | Diepvoorde | 3405
Diepvoorde 3407 | 6605GZ | Wijchen | 1985 | 111 | Diepvoorde | 3407
Diepvoorde 3409 | 6605GZ | Wijchen | 1985 | 106 | Diepvoorde | 3409
Diepvoorde 3411 | 6605GZ | Wijchen | 1985 | 111 | Diepvoorde | 3411
Diepvoorde 3413 | 6605GZ | Wijchen | 1985 | 111 | Diepvoorde | 3413
Diepvoorde 3415 | 6605GZ | Wijchen | 1985 | 111 | Diepvoorde | 3415
Diepvoorde 3417 | 6605GZ | Wijchen | 1985 | 106 | Diepvoorde | 3417
Diepvoorde 3419 | 6605GZ | Wijchen | 1985 | 106 | Diepvoorde | 3419
Diepvoorde 3421 | 6605GZ | Wijchen | 1985 | 106 | Diepvoorde | 3421
Diervoortseweg 2 | 6603KP | Wijchen | 1955 | 153 | Diervoortseweg | 2
Diervoortseweg 3 | 6603KP | Wijchen | 1930 | 146 | Diervoortseweg | 3
Diervoortseweg 5 | 6603KP | Wijchen | 1930 | 219 | Diervoortseweg | 5
Distelstraat 1 | 6617CC | Bergharen | 1979 | 146 | Distelstraat | 1
Distelstraat 2 | 6617CC | Bergharen | 1976 | 116 | Distelstraat | 2
Distelstraat 3 | 6617CC | Bergharen | 1979 | 150 | Distelstraat | 3
Distelstraat 4 | 6617CC | Bergharen | 1976 | 97 | Distelstraat | 4
Distelstraat 6 | 6617CC | Bergharen | 1976 | 128 | Distelstraat | 6
Distelstraat 8 | 6617CC | Bergharen | 1976 | 140 | Distelstraat | 8
Distelweg 11 | 6604BG | Wijchen | 1983 | 307 | Distelweg | 11
Distelweg 13 | 6604BG | Wijchen | 2022 | 224 | Distelweg | 13
Distelweg 13 | 6604BG | Wijchen | 2021 | 133 | Distelweg | 13
Distelweg 6 | 6604BG | Wijchen | 2009 | 220 | Distelweg | 6
Distelweg 6A | 6604BG | Wijchen | 1930 | 78 | Distelweg | 6 | A
Distelweg 8 | 6604BG | Wijchen | 2008 | 187 | Distelweg | 8
Dokter P. Franssenstraat 10 | 6602GS | Wijchen | 2009 | 155 | Dokter P. Franssenstraat | 10
Dokter P. Franssenstraat 12 | 6602GS | Wijchen | 2009 | 156 | Dokter P. Franssenstraat | 12
Dokter P. Franssenstraat 14 | 6602GS | Wijchen | 2009 | 120 | Dokter P. Franssenstraat | 14
Dokter P. Franssenstraat 16 | 6602GS | Wijchen | 2009 | 116 | Dokter P. Franssenstraat | 16
Dokter P. Franssenstraat 18 | 6602GS | Wijchen | 2009 | 116 | Dokter P. Franssenstraat | 18
Dokter P. Franssenstraat 20 | 6602GS | Wijchen | 2009 | 120 | Dokter P. Franssenstraat | 20
Dokter P. Franssenstraat 22 | 6602GS | Wijchen | 2009 | 117 | Dokter P. Franssenstraat | 22
Dokter P. Franssenstraat 24 | 6602GS | Wijchen | 2009 | 117 | Dokter P. Franssenstraat | 24
Dokter P. Franssenstraat 26 | 6602GS | Wijchen | 2009 | 117 | Dokter P. Franssenstraat | 26
Dokter P. Franssenstraat 28 | 6602GS | Wijchen | 2009 | 117 | Dokter P. Franssenstraat | 28
Dokter P. Franssenstraat 3 | 6602GT | Wijchen | 2009 | 155 | Dokter P. Franssenstraat | 3
Dokter P. Franssenstraat 30 | 6602GS | Wijchen | 2009 | 169 | Dokter P. Franssenstraat | 30
Dokter P. Franssenstraat 32 | 6602GS | Wijchen | 2009 | 169 | Dokter P. Franssenstraat | 32
Dokter P. Franssenstraat 5 | 6602GT | Wijchen | 2009 | 155 | Dokter P. Franssenstraat | 5
Dokter P. Franssenstraat 6 | 6602GS | Wijchen | 2009 | 155 | Dokter P. Franssenstraat | 6
Dokter P. Franssenstraat 7 | 6602GT | Wijchen | 2009 | 155 | Dokter P. Franssenstraat | 7
Dokter P. Franssenstraat 8 | 6602GS | Wijchen | 2009 | 155 | Dokter P. Franssenstraat | 8
Dokter P. Franssenstraat 9 | 6602GT | Wijchen | 2009 | 158 | Dokter P. Franssenstraat | 9
Dominicusstraat 1 | 6603ED | Wijchen | 1981 | 64 | Dominicusstraat | 1
Dominicusstraat 10 | 6603EE | Wijchen | 1982 | 105 | Dominicusstraat | 10
Dominicusstraat 11 | 6603ED | Wijchen | 1982 | 105 | Dominicusstraat | 11
Dominicusstraat 12 | 6603EE | Wijchen | 1982 | 105 | Dominicusstraat | 12
Dominicusstraat 13 | 6603ED | Wijchen | 1982 | 105 | Dominicusstraat | 13
Dominicusstraat 14 | 6603EE | Wijchen | 1982 | 105 | Dominicusstraat | 14
Dominicusstraat 15 | 6603ED | Wijchen | 1982 | 105 | Dominicusstraat | 15
Dominicusstraat 16 | 6603EE | Wijchen | 1982 | 105 | Dominicusstraat | 16
Dominicusstraat 17 | 6603ED | Wijchen | 1982 | 105 | Dominicusstraat | 17
Dominicusstraat 18 | 6603EE | Wijchen | 1982 | 105 | Dominicusstraat | 18
Dominicusstraat 19 | 6603ED | Wijchen | 1982 | 105 | Dominicusstraat | 19
Dominicusstraat 1A | 6603ED | Wijchen | 1981 | 62 | Dominicusstraat | 1 | A
Dominicusstraat 2 | 6603EE | Wijchen | 1977 | 148 | Dominicusstraat | 2
Dominicusstraat 20 | 6603EE | Wijchen | 1982 | 156 | Dominicusstraat | 20
Dominicusstraat 21 | 6603ED | Wijchen | 1982 | 105 | Dominicusstraat | 21
Dominicusstraat 23 | 6603ED | Wijchen | 1982 | 105 | Dominicusstraat | 23
Dominicusstraat 24 | 6603EE | Wijchen | 1978 | 191 | Dominicusstraat | 24
Dominicusstraat 25 | 6603ED | Wijchen | 1982 | 122 | Dominicusstraat | 25
Dominicusstraat 26 | 6603EE | Wijchen | 1977 | 177 | Dominicusstraat | 26
Dominicusstraat 27 | 6603ED | Wijchen | 1978 | 146 | Dominicusstraat | 27
Dominicusstraat 28 | 6603EE | Wijchen | 1976 | 187 | Dominicusstraat | 28
Dominicusstraat 29 | 6603ED | Wijchen | 1978 | 183 | Dominicusstraat | 29
Dominicusstraat 3 | 6603ED | Wijchen | 1981 | 64 | Dominicusstraat | 3
Dominicusstraat 31 | 6603ED | Wijchen | 1978 | 152 | Dominicusstraat | 31
Dominicusstraat 33 | 6603ED | Wijchen | 1978 | 152 | Dominicusstraat | 33
Dominicusstraat 35 | 6603ED | Wijchen | 1978 | 167 | Dominicusstraat | 35
Dominicusstraat 3A | 6603ED | Wijchen | 1981 | 62 | Dominicusstraat | 3 | A
Dominicusstraat 4 | 6603EE | Wijchen | 1977 | 180 | Dominicusstraat | 4
Dominicusstraat 5 | 6603ED | Wijchen | 1981 | 64 | Dominicusstraat | 5
Dominicusstraat 5A | 6603ED | Wijchen | 1981 | 62 | Dominicusstraat | 5 | A
Dominicusstraat 6 | 6603EE | Wijchen | 1982 | 105 | Dominicusstraat | 6
Dominicusstraat 7 | 6603ED | Wijchen | 1981 | 64 | Dominicusstraat | 7
Dominicusstraat 7A | 6603ED | Wijchen | 1981 | 62 | Dominicusstraat | 7 | A
Dominicusstraat 7B | 6603ED | Wijchen | 1960 | 18 | Dominicusstraat | 7 | B
Dominicusstraat 8 | 6603EE | Wijchen | 1982 | 105 | Dominicusstraat | 8
Dominicusstraat 9 | 6603ED | Wijchen | 1982 | 105 | Dominicusstraat | 9
Don Emanuelstraat 1 | 6602GX | Wijchen | 1978 | 212 | Don Emanuelstraat | 1
Don Emanuelstraat 11 | 6602GX | Wijchen | 1993 | 94 | Don Emanuelstraat | 11
Don Emanuelstraat 13 | 6602GX | Wijchen | 2021 | 50 | Don Emanuelstraat | 13
Don Emanuelstraat 15 | 6602GX | Wijchen | 2021 | 67 | Don Emanuelstraat | 15
Don Emanuelstraat 17 | 6602GX | Wijchen | 2021 | 39 | Don Emanuelstraat | 17
Don Emanuelstraat 19 | 6602GX | Wijchen | 2021 | 87 | Don Emanuelstraat | 19
Don Emanuelstraat 21 | 6602GX | Wijchen | 2021 | 216 | Don Emanuelstraat | 21
Don Emanuelstraat 23 | 6602GX | Wijchen | 2021 | 82 | Don Emanuelstraat | 23
Don Emanuelstraat 25 | 6602GX | Wijchen | 2017 | 1058 | Don Emanuelstraat | 25
Don Emanuelstraat 29 | 6602GX | Wijchen | 2017 | 48 | Don Emanuelstraat | 29
Don Emanuelstraat 3 | 6602GX | Wijchen | 1978 | 119 | Don Emanuelstraat | 3
Don Emanuelstraat 31 | 6602GX | Wijchen | 2017 | 48 | Don Emanuelstraat | 31
Don Emanuelstraat 33 | 6602GX | Wijchen | 2017 | 48 | Don Emanuelstraat | 33
Don Emanuelstraat 35 | 6602GX | Wijchen | 2017 | 48 | Don Emanuelstraat | 35
Don Emanuelstraat 37 | 6602GX | Wijchen | 2017 | 48 | Don Emanuelstraat | 37
Don Emanuelstraat 39 | 6602GX | Wijchen | 2017 | 48 | Don Emanuelstraat | 39
Don Emanuelstraat 41 | 6602GX | Wijchen | 2017 | 48 | Don Emanuelstraat | 41
Don Emanuelstraat 43 | 6602GX | Wijchen | 2017 | 48 | Don Emanuelstraat | 43
Don Emanuelstraat 45 | 6602GX | Wijchen | 2017 | 48 | Don Emanuelstraat | 45
Don Emanuelstraat 47 | 6602GX | Wijchen | 2017 | 48 | Don Emanuelstraat | 47
Don Emanuelstraat 5 | 6602GX | Wijchen | 1978 | 98 | Don Emanuelstraat | 5
Don Emanuelstraat 51 | 6602GX | Wijchen | 2017 | 48 | Don Emanuelstraat | 51
Don Emanuelstraat 53 | 6602GX | Wijchen | 2017 | 48 | Don Emanuelstraat | 53
Don Emanuelstraat 55 | 6602GX | Wijchen | 2017 | 48 | Don Emanuelstraat | 55
Don Emanuelstraat 57 | 6602GX | Wijchen | 2017 | 48 | Don Emanuelstraat | 57
Don Emanuelstraat 59 | 6602GX | Wijchen | 2017 | 48 | Don Emanuelstraat | 59
Don Emanuelstraat 61 | 6602GX | Wijchen | 2017 | 48 | Don Emanuelstraat | 61
Don Emanuelstraat 63 | 6602GX | Wijchen | 2017 | 48 | Don Emanuelstraat | 63
Don Emanuelstraat 65 | 6602GX | Wijchen | 2017 | 48 | Don Emanuelstraat | 65
Don Emanuelstraat 67 | 6602GX | Wijchen | 2017 | 48 | Don Emanuelstraat | 67
Don Emanuelstraat 69 | 6602GX | Wijchen | 2017 | 48 | Don Emanuelstraat | 69
Don Emanuelstraat 7 | 6602GX | Wijchen | 1978 | 107 | Don Emanuelstraat | 7
Don Emanuelstraat 71 | 6602GX | Wijchen | 2017 | 48 | Don Emanuelstraat | 71
Don Emanuelstraat 73 | 6602GX | Wijchen | 2017 | 48 | Don Emanuelstraat | 73
Don Emanuelstraat 75 | 6602GX | Wijchen | 2017 | 48 | Don Emanuelstraat | 75
Don Emanuelstraat 77 | 6602GX | Wijchen | 2017 | 48 | Don Emanuelstraat | 77
Don Emanuelstraat 79 | 6602GX | Wijchen | 2017 | 48 | Don Emanuelstraat | 79
Don Emanuelstraat 81 | 6602GX | Wijchen | 2017 | 48 | Don Emanuelstraat | 81
Don Emanuelstraat 83 | 6602GX | Wijchen | 2017 | 48 | Don Emanuelstraat | 83
Don Emanuelstraat 9 | 6602GX | Wijchen | 1993 | 124 | Don Emanuelstraat | 9
Don Felixhof 1 | 6602GZ | Wijchen | 1978 | 66 | Don Felixhof | 1
Don Felixhof 10 | 6602GZ | Wijchen | 1978 | 66 | Don Felixhof | 10
Don Felixhof 11 | 6602GZ | Wijchen | 1978 | 69 | Don Felixhof | 11
Don Felixhof 12 | 6602GZ | Wijchen | 1978 | 66 | Don Felixhof | 12
Don Felixhof 13 | 6602GZ | Wijchen | 1978 | 66 | Don Felixhof | 13
Don Felixhof 14 | 6602GZ | Wijchen | 1978 | 66 | Don Felixhof | 14
Don Felixhof 15 | 6602GZ | Wijchen | 1978 | 69 | Don Felixhof | 15
Don Felixhof 16 | 6602GZ | Wijchen | 1978 | 66 | Don Felixhof | 16
Don Felixhof 18 | 6602GZ | Wijchen | 1978 | 66 | Don Felixhof | 18
Don Felixhof 2 | 6602GZ | Wijchen | 1978 | 69 | Don Felixhof | 2
Don Felixhof 20 | 6602GZ | Wijchen | 1978 | 66 | Don Felixhof | 20
Don Felixhof 22 | 6602GZ | Wijchen | 1978 | 66 | Don Felixhof | 22
Don Felixhof 24 | 6602GZ | Wijchen | 1978 | 66 | Don Felixhof | 24
Don Felixhof 26 | 6602GZ | Wijchen | 1978 | 66 | Don Felixhof | 26
Don Felixhof 28 | 6602GZ | Wijchen | 1978 | 66 | Don Felixhof | 28
Don Felixhof 3 | 6602GZ | Wijchen | 1978 | 66 | Don Felixhof | 3
Don Felixhof 30 | 6602GZ | Wijchen | 1978 | 66 | Don Felixhof | 30
Don Felixhof 32 | 6602GZ | Wijchen | 1978 | 66 | Don Felixhof | 32
Don Felixhof 34 | 6602GZ | Wijchen | 1978 | 66 | Don Felixhof | 34
Don Felixhof 36 | 6602GZ | Wijchen | 1978 | 66 | Don Felixhof | 36
Don Felixhof 38 | 6602GZ | Wijchen | 1978 | 66 | Don Felixhof | 38
Don Felixhof 4 | 6602GZ | Wijchen | 1978 | 66 | Don Felixhof | 4
Don Felixhof 40 | 6602GZ | Wijchen | 1978 | 66 | Don Felixhof | 40
Don Felixhof 5 | 6602GZ | Wijchen | 1978 | 66 | Don Felixhof | 5
Don Felixhof 6 | 6602GZ | Wijchen | 1978 | 69 | Don Felixhof | 6
Don Felixhof 7 | 6602GZ | Wijchen | 1978 | 66 | Don Felixhof | 7
Don Felixhof 8 | 6602GZ | Wijchen | 1978 | 66 | Don Felixhof | 8
Don Felixhof 9 | 6602GZ | Wijchen | 1978 | 66 | Don Felixhof | 9
Donkerstraat 10 | 6604GJ | Wijchen | 1994 | 193 | Donkerstraat | 10
Donkerstraat 11 | 6604GJ | Wijchen | 1995 | 220 | Donkerstraat | 11
Donkerstraat 12 | 6604GJ | Wijchen | 1994 | 186 | Donkerstraat | 12
Donkerstraat 13 | 6604GJ | Wijchen | 1995 | 184 | Donkerstraat | 13
Donkerstraat 14 | 6604GJ | Wijchen | 1995 | 193 | Donkerstraat | 14
Donkerstraat 15 | 6604GJ | Wijchen | 1995 | 209 | Donkerstraat | 15
Donkerstraat 16 | 6604GJ | Wijchen | 1994 | 209 | Donkerstraat | 16
Donkerstraat 17 | 6604GJ | Wijchen | 1995 | 171 | Donkerstraat | 17
Donkerstraat 18 | 6604GJ | Wijchen | 1995 | 172 | Donkerstraat | 18
Donkerstraat 19 | 6604GJ | Wijchen | 1995 | 169 | Donkerstraat | 19
Donkerstraat 2 | 6604GJ | Wijchen | 1925 | 175 | Donkerstraat | 2
Donkerstraat 20 | 6604GJ | Wijchen | 1995 | 251 | Donkerstraat | 20
Donkerstraat 22 | 6604GJ | Wijchen | 2009 | 173 | Donkerstraat | 22
Donkerstraat 24 | 6604GJ | Wijchen | 2009 | 171 | Donkerstraat | 24
Donkerstraat 26 | 6604GJ | Wijchen | 2009 | 186 | Donkerstraat | 26
Donkerstraat 28 | 6604GJ | Wijchen | 2009 | 170 | Donkerstraat | 28
Donkerstraat 30 | 6604GJ | Wijchen | 2009 | 172 | Donkerstraat | 30
Donkerstraat 32 | 6604GJ | Wijchen | 2009 | 171 | Donkerstraat | 32
Donkerstraat 34 | 6604GJ | Wijchen | 2009 | 184 | Donkerstraat | 34
Donkerstraat 36 | 6604GJ | Wijchen | 2009 | 169 | Donkerstraat | 36
Donkerstraat 38 | 6604GJ | Wijchen | 2009 | 169 | Donkerstraat | 38
Donkerstraat 4 | 6604GJ | Wijchen | 1925 | 186 | Donkerstraat | 4
Donkerstraat 40 | 6604GJ | Wijchen | 2009 | 187 | Donkerstraat | 40
Donkerstraat 8 | 6604GJ | Wijchen | 1995 | 231 | Donkerstraat | 8
Dorpsstraat 1 | 6616AD | Hernen | 1968 | 309 | Dorpsstraat | 1
Dorpsstraat 1 | 6617AB | Bergharen | 1997 | 180 | Dorpsstraat | 1
Dorpsstraat 1 | 6606AC | Niftrik | 1930 | 151 | Dorpsstraat | 1
Dorpsstraat 10 | 6616AH | Hernen | 1970 | 240 | Dorpsstraat | 10
Dorpsstraat 10 | 6617AD | Bergharen | 1866 | 465 | Dorpsstraat | 10
Dorpsstraat 10 | 6606AD | Niftrik | 1974 | 219 | Dorpsstraat | 10
Dorpsstraat 11 | 6617AB | Bergharen | 1890 | 254 | Dorpsstraat | 11
Dorpsstraat 11 | 6606AC | Niftrik | 1965 | 199 | Dorpsstraat | 11
Dorpsstraat 11A | 6617AB | Bergharen | 1994 | 191 | Dorpsstraat | 11 | A
Dorpsstraat 12 | 6616AH | Hernen | 1961 | 144 | Dorpsstraat | 12
Dorpsstraat 12 | 6606AD | Niftrik | 1974 | 141 | Dorpsstraat | 12
Dorpsstraat 13 | 6616AD | Hernen | 1952 | 148 | Dorpsstraat | 13
Dorpsstraat 13 | 6617AB | Bergharen | 1983 | 2613 | Dorpsstraat | 13
Dorpsstraat 13 | 6606AC | Niftrik | 1910 | 193 | Dorpsstraat | 13
Dorpsstraat 13A | 6616AD | Hernen | 1952 | 180 | Dorpsstraat | 13 | A
Dorpsstraat 14 | 6616AH | Hernen | 1962 | 144 | Dorpsstraat | 14
Dorpsstraat 14 | 6617AD | Bergharen | 1915 | 291 | Dorpsstraat | 14
Dorpsstraat 14 | 6606AD | Niftrik | 1993 | 135 | Dorpsstraat | 14
Dorpsstraat 15 | 6616AD | Hernen | 1968 | 121 | Dorpsstraat | 15
Dorpsstraat 15 | 6617AB | Bergharen | 1928 | 170 | Dorpsstraat | 15
Dorpsstraat 15 | 6606AC | Niftrik | 2011 | 325 | Dorpsstraat | 15
Dorpsstraat 16 | 6616AH | Hernen | 1880 | 138 | Dorpsstraat | 16
Dorpsstraat 16 | 6606AD | Niftrik | 1951 | 124 | Dorpsstraat | 16
Dorpsstraat 17 | 6616AD | Hernen | 1883 | 122 | Dorpsstraat | 17
Dorpsstraat 17 | 6617AB | Bergharen | 1972 | 132 | Dorpsstraat | 17
Dorpsstraat 17 | 6606AC | Niftrik | 1935 | 514 | Dorpsstraat | 17
Dorpsstraat 17A | 6617AB | Bergharen | 1972 | 113 | Dorpsstraat | 17 | A
Dorpsstraat 18 | 6616AH | Hernen | 1880 | 151 | Dorpsstraat | 18
Dorpsstraat 18 | 6617AD | Bergharen | 1885 | 384 | Dorpsstraat | 18
Dorpsstraat 18 | 6606AD | Niftrik | 1951 | 105 | Dorpsstraat | 18
Dorpsstraat 19 | 6616AD | Hernen | 1883 | 93 | Dorpsstraat | 19
Dorpsstraat 19 | 6617AB | Bergharen | 1972 | 127 | Dorpsstraat | 19
Dorpsstraat 19A | 6617AB | Bergharen | 1972 | 117 | Dorpsstraat | 19 | A
Dorpsstraat 1A | 6617AB | Bergharen | 1997 | 138 | Dorpsstraat | 1 | A
Dorpsstraat 1A | 6606AC | Niftrik | 1948 | 176 | Dorpsstraat | 1 | A
Dorpsstraat 1B | 6606AC | Niftrik | 1930 | 18 | Dorpsstraat | 1 | B
Dorpsstraat 2 | 6616AH | Hernen | 1910 | 433 | Dorpsstraat | 2
Dorpsstraat 2 | 6617AD | Bergharen | 1965 | 155 | Dorpsstraat | 2
Dorpsstraat 2 | 6606AD | Niftrik | 1989 | 256 | Dorpsstraat | 2
Dorpsstraat 20 | 6616AH | Hernen | 1850 | 300 | Dorpsstraat | 20
Dorpsstraat 20 | 6617AD | Bergharen | 1900 | 261 | Dorpsstraat | 20
Dorpsstraat 20 | 6606AD | Niftrik | 1951 | 78 | Dorpsstraat | 20
Dorpsstraat 21 | 6617AB | Bergharen | 1972 | 128 | Dorpsstraat | 21
Dorpsstraat 21 | 6606AC | Niftrik | 1964 | 145 | Dorpsstraat | 21
Dorpsstraat 21A | 6617AB | Bergharen | 1972 | 135 | Dorpsstraat | 21 | A
Dorpsstraat 22 | 6616AH | Hernen | 1905 | 182 | Dorpsstraat | 22
Dorpsstraat 22 | 6606AD | Niftrik | 1951 | 127 | Dorpsstraat | 22
Dorpsstraat 23 | 6617AB | Bergharen | 1972 | 137 | Dorpsstraat | 23
Dorpsstraat 23A | 6606AC | Niftrik | 2021 | 148 | Dorpsstraat | 23 | A
Dorpsstraat 23B | 6606AC | Niftrik | 2022 | 230 | Dorpsstraat | 23 | B
Dorpsstraat 23C | 6606AC | Niftrik | 2020 | 108 | Dorpsstraat | 23 | C
Dorpsstraat 23C | 6606AC | Niftrik | 2022 | 216 | Dorpsstraat | 23 | C
Dorpsstraat 23D | 6606AC | Niftrik | 2021 | 176 | Dorpsstraat | 23 | D
Dorpsstraat 24 | 6616AH | Hernen | 1972 | 164 | Dorpsstraat | 24
Dorpsstraat 24 | 6617AD | Bergharen | 1909 | 272 | Dorpsstraat | 24
Dorpsstraat 25 | 6617AB | Bergharen | 1972 | 146 | Dorpsstraat | 25
Dorpsstraat 25 | 6606AC | Niftrik | 1976 | 127 | Dorpsstraat | 25
Dorpsstraat 25B | 6616AE | Hernen | 1993 | 113 | Dorpsstraat | 25 | B
Dorpsstraat 25C | 6616AE | Hernen | 1993 | 120 | Dorpsstraat | 25 | C
Dorpsstraat 25D | 6616AE | Hernen | 1993 | 78 | Dorpsstraat | 25 | D
Dorpsstraat 25E | 6616AE | Hernen | 1993 | 62 | Dorpsstraat | 25 | E
Dorpsstraat 25F | 6616AE | Hernen | 1993 | 207 | Dorpsstraat | 25 | F
Dorpsstraat 25G | 6616AE | Hernen | 1993 | 103 | Dorpsstraat | 25 | G
Dorpsstraat 26 | 6616AH | Hernen | 1970 | 162 | Dorpsstraat | 26
Dorpsstraat 26 | 6617AD | Bergharen | 1909 | 197 | Dorpsstraat | 26
Dorpsstraat 27 | 6616AE | Hernen | 1915 | 193 | Dorpsstraat | 27
Dorpsstraat 27 | 6617AB | Bergharen | 1936 | 197 | Dorpsstraat | 27
Dorpsstraat 28 | 6617AD | Bergharen | 1909 | 244 | Dorpsstraat | 28
Dorpsstraat 28 | 6606AD | Niftrik | 1956 | 202 | Dorpsstraat | 28
Dorpsstraat 29 | 6616AE | Hernen | 1910 | 290 | Dorpsstraat | 29
Dorpsstraat 29 | 6617AB | Bergharen | 1915 | 267 | Dorpsstraat | 29
Dorpsstraat 29 | 6606AC | Niftrik | 1992 | 168 | Dorpsstraat | 29
Dorpsstraat 3 | 6616AD | Hernen | 1996 | 198 | Dorpsstraat | 3
Dorpsstraat 3 | 6617AB | Bergharen | 1997 | 170 | Dorpsstraat | 3
Dorpsstraat 3 | 6606AC | Niftrik | 1950 | 134 | Dorpsstraat | 3
Dorpsstraat 30 | 6616AH | Hernen | 1830 | 634 | Dorpsstraat | 30
Dorpsstraat 30 | 6617AD | Bergharen | 1909 | 330 | Dorpsstraat | 30
Dorpsstraat 30 | 6606AD | Niftrik | 1993 | 154 | Dorpsstraat | 30
Dorpsstraat 30A | 6616AH | Hernen | 1936 | 424 | Dorpsstraat | 30 | A
Dorpsstraat 30A | 6617AD | Bergharen | 1909 | 153 | Dorpsstraat | 30 | A
Dorpsstraat 30B | 6617AD | Bergharen | 1909 | 119 | Dorpsstraat | 30 | B
Dorpsstraat 30C | 6617AD | Bergharen | 1909 | 168 | Dorpsstraat | 30 | C
Dorpsstraat 30D | 6617AD | Bergharen | 1909 | 114 | Dorpsstraat | 30 | D
Dorpsstraat 31 | 6616AE | Hernen | 1900 | 269 | Dorpsstraat | 31
Dorpsstraat 31 | 6617AB | Bergharen | 1926 | 255 | Dorpsstraat | 31
Dorpsstraat 32 | 6616AH | Hernen | 1936 | 224 | Dorpsstraat | 32
Dorpsstraat 32 | 6617AD | Bergharen | 1929 | 10 | Dorpsstraat | 32
Dorpsstraat 32 | 6606AD | Niftrik | 1993 | 147 | Dorpsstraat | 32
Dorpsstraat 33 | 6616AE | Hernen | 1890 | 204 | Dorpsstraat | 33
Dorpsstraat 33 | 6617AB | Bergharen | 1935 | 157 | Dorpsstraat | 33
Dorpsstraat 33 | 6606AC | Niftrik | 1992 | 144 | Dorpsstraat | 33
Dorpsstraat 33A | 6617AB | Bergharen | 1980 | 52 | Dorpsstraat | 33 | A
Dorpsstraat 34 | 6616AH | Hernen | 1880 | 436 | Dorpsstraat | 34
Dorpsstraat 34 | 6606AD | Niftrik | 1994 | 156 | Dorpsstraat | 34
Dorpsstraat 35 | 6616AE | Hernen | 1891 | 716 | Dorpsstraat | 35
Dorpsstraat 35 | 6617AB | Bergharen | 1892 | 167 | Dorpsstraat | 35
Dorpsstraat 35 | 6606AC | Niftrik | 1991 | 169 | Dorpsstraat | 35
Dorpsstraat 35A | 6617AB | Bergharen | 1892 | 78 | Dorpsstraat | 35 | A
Dorpsstraat 35B | 6617AB | Bergharen | 1892 | 63 | Dorpsstraat | 35 | B
Dorpsstraat 36 | 6617AE | Bergharen | 1880 | 207 | Dorpsstraat | 36
Dorpsstraat 36 | 6606AD | Niftrik | 1994 | 142 | Dorpsstraat | 36
Dorpsstraat 37 | 6616AE | Hernen | 1970 | 196 | Dorpsstraat | 37
Dorpsstraat 37 | 6617AB | Bergharen | 1892 | 13 | Dorpsstraat | 37
Dorpsstraat 37 | 6617AB | Bergharen | 1892 | 141 | Dorpsstraat | 37
Dorpsstraat 37 | 6606AC | Niftrik | 1991 | 134 | Dorpsstraat | 37
Dorpsstraat 37A | 6617AB | Bergharen | 2019 | 594 | Dorpsstraat | 37 | A
Dorpsstraat 38 | 6616AH | Hernen | 1800 | 197 | Dorpsstraat | 38
Dorpsstraat 38 | 6617AE | Bergharen | 1880 | 126 | Dorpsstraat | 38
Dorpsstraat 38 | 6606AD | Niftrik | 1970 | 193 | Dorpsstraat | 38
Dorpsstraat 39 | 6616AE | Hernen | 1956 | 168 | Dorpsstraat | 39
Dorpsstraat 39 | 6617AB | Bergharen | 2003 | 219 | Dorpsstraat | 39
Dorpsstraat 39 | 6606AC | Niftrik | 1991 | 120 | Dorpsstraat | 39
Dorpsstraat 3A | 6616AD | Hernen | 2020 | 48 | Dorpsstraat | 3 | A
Dorpsstraat 3A | 6617AB | Bergharen | 1997 | 169 | Dorpsstraat | 3 | A
Dorpsstraat 4 | 6616AH | Hernen | 1930 | 192 | Dorpsstraat | 4
Dorpsstraat 40 | 6616AH | Hernen | 1555 | 295 | Dorpsstraat | 40
Dorpsstraat 40 | 6617AE | Bergharen | 1968 | 185 | Dorpsstraat | 40
Dorpsstraat 40 | 6606AD | Niftrik | 1910 | 159 | Dorpsstraat | 40
Dorpsstraat 40A | 6616AH | Hernen | 1555 | 273 | Dorpsstraat | 40 | A
Dorpsstraat 40C | 6616AH | Hernen | 1929 | 16 | Dorpsstraat | 40 | C
Dorpsstraat 41 | 6616AE | Hernen | 1960 | 185 | Dorpsstraat | 41
Dorpsstraat 41 | 6617AC | Bergharen | 2010 | 97 | Dorpsstraat | 41
Dorpsstraat 41 | 6606AC | Niftrik | 1991 | 116 | Dorpsstraat | 41
Dorpsstraat 41A | 6617AC | Bergharen | 2010 | 91 | Dorpsstraat | 41 | A
Dorpsstraat 41B | 6617AC | Bergharen | 2010 | 89 | Dorpsstraat | 41 | B
Dorpsstraat 42 | 6616AJ | Hernen | 1925 | 259 | Dorpsstraat | 42
Dorpsstraat 42 | 6617AE | Bergharen | 1917 | 214 | Dorpsstraat | 42
Dorpsstraat 42A | 6616AJ | Hernen | 1975 | 481 | Dorpsstraat | 42 | A
Dorpsstraat 42A | 6617AE | Bergharen | 1970 | 228 | Dorpsstraat | 42 | A
Dorpsstraat 43 | 6616AG | Hernen | 1968 | 211 | Dorpsstraat | 43
Dorpsstraat 43 | 6617AC | Bergharen | 2010 | 84 | Dorpsstraat | 43
Dorpsstraat 43 | 6606AC | Niftrik | 1991 | 95 | Dorpsstraat | 43
Dorpsstraat 43A | 6617AC | Bergharen | 2010 | 77 | Dorpsstraat | 43 | A
Dorpsstraat 43B | 6617AC | Bergharen | 2010 | 72 | Dorpsstraat | 43 | B
Dorpsstraat 44 | 6616AJ | Hernen | 1970 | 131 | Dorpsstraat | 44
Dorpsstraat 44 | 6617AE | Bergharen | 1850 | 471 | Dorpsstraat | 44
Dorpsstraat 45 | 6616AG | Hernen | 1966 | 171 | Dorpsstraat | 45
Dorpsstraat 45 | 6617AC | Bergharen | 1937 | 196 | Dorpsstraat | 45
Dorpsstraat 45 | 6606AC | Niftrik | 1985 | 198 | Dorpsstraat | 45
Dorpsstraat 45A | 6617AC | Bergharen | 2022 | 66 | Dorpsstraat | 45 | A
Dorpsstraat 46 | 6616AJ | Hernen | 1805 | 443 | Dorpsstraat | 46
Dorpsstraat 47 | 6616AG | Hernen | 1979 | 302 | Dorpsstraat | 47
Dorpsstraat 47 | 6606AC | Niftrik | 1988 | 115 | Dorpsstraat | 47
Dorpsstraat 47A | 6616AG | Hernen | 1971 | 175 | Dorpsstraat | 47 | A
Dorpsstraat 47B | 6616AG | Hernen | 1971 | 128 | Dorpsstraat | 47 | B
Dorpsstraat 48 | 6616AJ | Hernen | 1830 | 239 | Dorpsstraat | 48
Dorpsstraat 48 | 6617AE | Bergharen | 1893 | 762 | Dorpsstraat | 48
Dorpsstraat 49 | 6616AG | Hernen | 1967 | 129 | Dorpsstraat | 49
Dorpsstraat 49 | 6617AC | Bergharen | 1934 | 138 | Dorpsstraat | 49
Dorpsstraat 49 | 6606AC | Niftrik | 1988 | 126 | Dorpsstraat | 49
Dorpsstraat 5 | 6616AD | Hernen | 1967 | 183 | Dorpsstraat | 5
Dorpsstraat 5 | 6617AB | Bergharen | 1997 | 171 | Dorpsstraat | 5
Dorpsstraat 5 | 6606AC | Niftrik | 1955 | 185 | Dorpsstraat | 5
Dorpsstraat 50 | 6616AJ | Hernen | 1985 | 298 | Dorpsstraat | 50
Dorpsstraat 50 | 6617AE | Bergharen | 1970 | 173 | Dorpsstraat | 50
Dorpsstraat 51 | 6616AG | Hernen | 1967 | 113 | Dorpsstraat | 51
Dorpsstraat 51 | 6617AC | Bergharen | 1952 | 1196 | Dorpsstraat | 51
Dorpsstraat 51 | 6606AC | Niftrik | 1984 | 91 | Dorpsstraat | 51
Dorpsstraat 52 | 6616AJ | Hernen | 1980 | 233 | Dorpsstraat | 52
Dorpsstraat 52 | 6617AE | Bergharen | 1910 | 188 | Dorpsstraat | 52
Dorpsstraat 53 | 6616AG | Hernen | 1920 | 234 | Dorpsstraat | 53
Dorpsstraat 53 | 6617AC | Bergharen | 1949 | 129 | Dorpsstraat | 53
Dorpsstraat 53 | 6606AC | Niftrik | 1984 | 91 | Dorpsstraat | 53
Dorpsstraat 54 | 6616AJ | Hernen | 1980 | 233 | Dorpsstraat | 54
Dorpsstraat 54 | 6617AE | Bergharen | 1900 | 219 | Dorpsstraat | 54
Dorpsstraat 55 | 6616AG | Hernen | 1930 | 146 | Dorpsstraat | 55
Dorpsstraat 55 | 6617AC | Bergharen | 1949 | 129 | Dorpsstraat | 55
Dorpsstraat 55 | 6606AC | Niftrik | 1984 | 91 | Dorpsstraat | 55
Dorpsstraat 56 | 6616AJ | Hernen | 1981 | 234 | Dorpsstraat | 56
Dorpsstraat 56 | 6617AE | Bergharen | 1979 | 217 | Dorpsstraat | 56
Dorpsstraat 57 | 6616AG | Hernen | 1972 | 141 | Dorpsstraat | 57
Dorpsstraat 57 | 6617AC | Bergharen | 1957 | 161 | Dorpsstraat | 57
Dorpsstraat 58 | 6616AJ | Hernen | 1981 | 234 | Dorpsstraat | 58
Dorpsstraat 58 | 6617AE | Bergharen | 2002 | 183 | Dorpsstraat | 58
Dorpsstraat 59 | 6616AG | Hernen | 1991 | 107 | Dorpsstraat | 59
Dorpsstraat 59 | 6617AC | Bergharen | 2014 | 275 | Dorpsstraat | 59
Dorpsstraat 5A | 6617AB | Bergharen | 1997 | 163 | Dorpsstraat | 5 | A
Dorpsstraat 6 | 6616AH | Hernen | 1966 | 168 | Dorpsstraat | 6
Dorpsstraat 6 | 6606AD | Niftrik | 1970 | 108 | Dorpsstraat | 6
Dorpsstraat 60 | 6616AJ | Hernen | 1981 | 197 | Dorpsstraat | 60
Dorpsstraat 60 | 6617AE | Bergharen | 2002 | 160 | Dorpsstraat | 60
Dorpsstraat 61 | 6616AG | Hernen | 1900 | 141 | Dorpsstraat | 61
Dorpsstraat 61 | 6617AC | Bergharen | 1971 | 111 | Dorpsstraat | 61
Dorpsstraat 62 | 6616AJ | Hernen | 1981 | 191 | Dorpsstraat | 62
Dorpsstraat 62 | 6617AE | Bergharen | 2002 | 150 | Dorpsstraat | 62
Dorpsstraat 63 | 6616AG | Hernen | 1916 | 144 | Dorpsstraat | 63
Dorpsstraat 63 | 6617AC | Bergharen | 1963 | 95 | Dorpsstraat | 63
Dorpsstraat 64 | 6616AJ | Hernen | 1983 | 172 | Dorpsstraat | 64
Dorpsstraat 64 | 6617AE | Bergharen | 2002 | 154 | Dorpsstraat | 64
Dorpsstraat 65 | 6617AC | Bergharen | 1961 | 108 | Dorpsstraat | 65
Dorpsstraat 66 | 6616AJ | Hernen | 1920 | 282 | Dorpsstraat | 66
Dorpsstraat 66 | 6617AE | Bergharen | 2002 | 172 | Dorpsstraat | 66
Dorpsstraat 67 | 6617AC | Bergharen | 1920 | 164 | Dorpsstraat | 67
Dorpsstraat 68 | 6616AJ | Hernen | 1900 | 275 | Dorpsstraat | 68
Dorpsstraat 68 | 6617AE | Bergharen | 2002 | 190 | Dorpsstraat | 68
Dorpsstraat 7 | 6616AD | Hernen | 1963 | 108 | Dorpsstraat | 7
Dorpsstraat 7 | 6617AB | Bergharen | 1928 | 158 | Dorpsstraat | 7
Dorpsstraat 7 | 6606AC | Niftrik | 1955 | 85 | Dorpsstraat | 7
Dorpsstraat 70 | 6616AJ | Hernen | 1993 | 169 | Dorpsstraat | 70
Dorpsstraat 70 | 6617AE | Bergharen | 2002 | 162 | Dorpsstraat | 70
Dorpsstraat 71 | 6617AC | Bergharen | 1910 | 160 | Dorpsstraat | 71
Dorpsstraat 72 | 6616AJ | Hernen | 1995 | 168 | Dorpsstraat | 72
Dorpsstraat 72 | 6617AE | Bergharen | 2002 | 185 | Dorpsstraat | 72
Dorpsstraat 73 | 6617AC | Bergharen | 1910 | 179 | Dorpsstraat | 73
Dorpsstraat 74 | 6616AJ | Hernen | 1996 | 137 | Dorpsstraat | 74
Dorpsstraat 74 | 6617AE | Bergharen | 1982 | 415 | Dorpsstraat | 74
Dorpsstraat 74A | 6616AJ | Hernen | 1996 | 27 | Dorpsstraat | 74 | A
Dorpsstraat 76 | 6616AJ | Hernen | 1995 | 174 | Dorpsstraat | 76
Dorpsstraat 76 |  | Bergharen | 1975 | 17 | Dorpsstraat | 76
Dorpsstraat 78 | 6616AJ | Hernen | 1995 | 166 | Dorpsstraat | 78
Dorpsstraat 78 | 6617AE | Bergharen | 1988 | 154 | Dorpsstraat | 78
Dorpsstraat 7A | 6617AB | Bergharen | 1997 | 160 | Dorpsstraat | 7 | A
Dorpsstraat 8 | 6616AH | Hernen | 1972 | 132 | Dorpsstraat | 8
Dorpsstraat 8 | 6606AD | Niftrik | 1950 | 250 | Dorpsstraat | 8
Dorpsstraat 80 | 6617AE | Bergharen | 1970 | 137 | Dorpsstraat | 80
Dorpsstraat 82 | 6616AJ | Hernen | 1945 | 149 | Dorpsstraat | 82
Dorpsstraat 84 | 6616AJ | Hernen | 1945 | 138 | Dorpsstraat | 84
Dorpsstraat 84 | 6617AE | Bergharen | 1970 | 137 | Dorpsstraat | 84
Dorpsstraat 86 | 6617AE | Bergharen | 1970 | 211 | Dorpsstraat | 86
Dorpsstraat 88 | 6617AE | Bergharen | 1970 | 213 | Dorpsstraat | 88
Dorpsstraat 9 | 6616AD | Hernen | 2022 | 511 | Dorpsstraat | 9
Dorpsstraat 9 | 6617AB | Bergharen | 1997 | 173 | Dorpsstraat | 9
Dorpsstraat 9 | 6606AC | Niftrik | 1970 | 141 | Dorpsstraat | 9
Dorpsstraat 92 | 6617AE | Bergharen | 1710 | 314 | Dorpsstraat | 92
Dorpsstraat 9A | 6617AB | Bergharen | 1925 | 235 | Dorpsstraat | 9 | A
Dorsvlegel 1 | 6617CN | Bergharen | 1991 | 81 | Dorsvlegel | 1
Dorsvlegel 10 | 6617CP | Bergharen | 1995 | 139 | Dorsvlegel | 10
Dorsvlegel 11 | 6617CN | Bergharen | 1992 | 92 | Dorsvlegel | 11
Dorsvlegel 12 | 6617CP | Bergharen | 1994 | 197 | Dorsvlegel | 12
Dorsvlegel 13 | 6617CN | Bergharen | 1992 | 92 | Dorsvlegel | 13
Dorsvlegel 14 | 6617CP | Bergharen | 1994 | 180 | Dorsvlegel | 14
Dorsvlegel 15 | 6617CN | Bergharen | 1992 | 92 | Dorsvlegel | 15
Dorsvlegel 16 | 6617CP | Bergharen | 1995 | 171 | Dorsvlegel | 16
Dorsvlegel 17 | 6617CN | Bergharen | 1994 | 95 | Dorsvlegel | 17
Dorsvlegel 18 | 6617CP | Bergharen | 1994 | 179 | Dorsvlegel | 18
Dorsvlegel 19 | 6617CN | Bergharen | 1994 | 92 | Dorsvlegel | 19
Dorsvlegel 2 | 6617CP | Bergharen | 1991 | 164 | Dorsvlegel | 2
Dorsvlegel 20 | 6617CP | Bergharen | 1994 | 160 | Dorsvlegel | 20
Dorsvlegel 21 | 6617CN | Bergharen | 1994 | 92 | Dorsvlegel | 21
Dorsvlegel 22 | 6617CP | Bergharen | 1999 | 212 | Dorsvlegel | 22
Dorsvlegel 23 | 6617CN | Bergharen | 1994 | 92 | Dorsvlegel | 23
Dorsvlegel 24 | 6617CP | Bergharen | 1998 | 198 | Dorsvlegel | 24
Dorsvlegel 25 | 6602HZ | Wijchen | 2010 | 71 | Dorsvlegel | 25
Dorsvlegel 25 | 6617CN | Bergharen | 1994 | 92 | Dorsvlegel | 25
Dorsvlegel 26 | 6617CP | Bergharen | 1998 | 356 | Dorsvlegel | 26
Dorsvlegel 27 | 6602HZ | Wijchen | 2010 | 77 | Dorsvlegel | 27
Dorsvlegel 27 | 6617CN | Bergharen | 1994 | 95 | Dorsvlegel | 27
Dorsvlegel 28 | 6617CP | Bergharen | 1998 | 168 | Dorsvlegel | 28
Dorsvlegel 29 | 6617CN | Bergharen | 1995 | 217 | Dorsvlegel | 29
Dorsvlegel 3 | 6617CN | Bergharen | 1991 | 81 | Dorsvlegel | 3
Dorsvlegel 30 | 6617CP | Bergharen | 1998 | 153 | Dorsvlegel | 30
Dorsvlegel 31 | 6617CN | Bergharen | 1993 | 144 | Dorsvlegel | 31
Dorsvlegel 32 | 6617CP | Bergharen | 1998 | 170 | Dorsvlegel | 32
Dorsvlegel 33 | 6617CN | Bergharen | 1998 | 196 | Dorsvlegel | 33
Dorsvlegel 34 | 6617CP | Bergharen | 1998 | 168 | Dorsvlegel | 34
Dorsvlegel 35 | 6617CN | Bergharen | 1998 | 219 | Dorsvlegel | 35
Dorsvlegel 36 | 6617CP | Bergharen | 1998 | 170 | Dorsvlegel | 36
Dorsvlegel 37 | 6617CN | Bergharen | 2000 | 133 | Dorsvlegel | 37
Dorsvlegel 39 | 6617CN | Bergharen | 1998 | 173 | Dorsvlegel | 39
Dorsvlegel 4 | 6617CP | Bergharen | 1995 | 170 | Dorsvlegel | 4
Dorsvlegel 41 | 6617CN | Bergharen | 1998 | 190 | Dorsvlegel | 41
Dorsvlegel 43 | 6617CN | Bergharen | 1998 | 175 | Dorsvlegel | 43
Dorsvlegel 45 | 6617CN | Bergharen | 1998 | 196 | Dorsvlegel | 45
Dorsvlegel 5 | 6617CN | Bergharen | 1991 | 81 | Dorsvlegel | 5
Dorsvlegel 59 | 6602HZ | Wijchen | 2003 | 1158 | Dorsvlegel | 59
Dorsvlegel 6 | 6617CP | Bergharen | 1994 | 170 | Dorsvlegel | 6
Dorsvlegel 7 | 6617CN | Bergharen | 1991 | 81 | Dorsvlegel | 7
Dorsvlegel 8 | 6602HZ | Wijchen | 1980 | 19 | Dorsvlegel | 8
Dorsvlegel 8 | 6617CP | Bergharen | 1995 | 151 | Dorsvlegel | 8
Dorsvlegel 9 | 6617CN | Bergharen | 1992 | 92 | Dorsvlegel | 9
Drijfweg 16 | 6601HD | Wijchen | 1936 | 133 | Drijfweg | 16
Drutenseweg 20 | 6613AM | Balgoij | 2010 | 719 | Drutenseweg | 20
Drutenseweg 50 | 6602NE | Wijchen | 1986 | 308 | Drutenseweg | 50
Edisonstraat 1 | 6604BT | Wijchen | 2004 | 570 | Edisonstraat | 1
Edisonstraat 10 | 6604BV | Wijchen | 1989 | 659 | Edisonstraat | 10
Edisonstraat 11 | 6604BT | Wijchen | 1998 | 374 | Edisonstraat | 11
Edisonstraat 13 | 6604BT | Wijchen | 1998 | 255 | Edisonstraat | 13
Edisonstraat 14 | 6604BV | Wijchen | 1988 | 5289 | Edisonstraat | 14
Edisonstraat 14A | 6604BV | Wijchen | 1988 | 994 | Edisonstraat | 14 | A
Edisonstraat 14B | 6604BV | Wijchen | 1996 | 780 | Edisonstraat | 14 | B
Edisonstraat 18 | 6604BV | Wijchen | 1989 | 2782 | Edisonstraat | 18
Edisonstraat 1B | 6604BT | Wijchen | 2004 | 1116 | Edisonstraat | 1 | B
Edisonstraat 20 | 6604BV | Wijchen | 1989 | 141 | Edisonstraat | 20
Edisonstraat 21 | 6604BT | Wijchen | 1916 | 203 | Edisonstraat | 21
Edisonstraat 22 | 6604BV | Wijchen | 1991 | 4051 | Edisonstraat | 22
Edisonstraat 22A | 6604BV | Wijchen | 2009 | 1018 | Edisonstraat | 22 | A
Edisonstraat 24 | 6604BV | Wijchen | 1991 | 1045 | Edisonstraat | 24
Edisonstraat 25 | 6604BT | Wijchen | 1989 | 173 | Edisonstraat | 25
Edisonstraat 26A | 6604BV | Wijchen | 1991 | 437 | Edisonstraat | 26 | A
Edisonstraat 26A | 6604BV | Wijchen | 1992 | 341 | Edisonstraat | 26 | A
Edisonstraat 26A | 6604BV | Wijchen | 1992 | 554 | Edisonstraat | 26 | A
Edisonstraat 26B | 6604BV | Wijchen | 1991 | 72 | Edisonstraat | 26 | B
Edisonstraat 26C | 6604BV | Wijchen | 1991 | 82 | Edisonstraat | 26 | C
Edisonstraat 26D | 6604BV | Wijchen | 1991 | 135 | Edisonstraat | 26 | D
Edisonstraat 26E | 6604BV | Wijchen | 1991 | 285 | Edisonstraat | 26 | E
Edisonstraat 26F | 6604BV | Wijchen | 1991 | 207 | Edisonstraat | 26 | F
Edisonstraat 27 | 6604BT | Wijchen | 1989 | 222 | Edisonstraat | 27
Edisonstraat 28 | 6604BV | Wijchen | 1995 | 1522 | Edisonstraat | 28
Edisonstraat 3 | 6604BT | Wijchen | 2004 | 594 | Edisonstraat | 3
Edisonstraat 30 | 6604BV | Wijchen | 1988 | 1047 | Edisonstraat | 30
Edisonstraat 31 | 6604BT | Wijchen | 1990 | 1134 | Edisonstraat | 31
Edisonstraat 31A | 6604BT | Wijchen | 1990 | 551 | Edisonstraat | 31 | A
Edisonstraat 32 | 6604BV | Wijchen | 1990 | 1196 | Edisonstraat | 32
Edisonstraat 33 | 6604BT | Wijchen | 1997 | 230 | Edisonstraat | 33
Edisonstraat 33A | 6604BT | Wijchen | 1997 | 430 | Edisonstraat | 33 | A
Edisonstraat 34 | 6604BV | Wijchen | 1993 | 770 | Edisonstraat | 34
Edisonstraat 35 | 6604BT | Wijchen | 1991 | 663 | Edisonstraat | 35
Edisonstraat 37 | 6604BT | Wijchen | 1989 | 324 | Edisonstraat | 37
Edisonstraat 39 | 6604BT | Wijchen | 1990 | 257 | Edisonstraat | 39
Edisonstraat 4 | 6604BV | Wijchen | 1987 | 3191 | Edisonstraat | 4
Edisonstraat 41 | 6604BT | Wijchen | 1991 | 705 | Edisonstraat | 41
Edisonstraat 47 | 6604BT | Wijchen | 1990 | 2018 | Edisonstraat | 47
Edisonstraat 47A | 6604BT | Wijchen | 1989 | 16 | Edisonstraat | 47 | A
Edisonstraat 6 | 6604BV | Wijchen | 1987 | 647 | Edisonstraat | 6
Edisonstraat 6A | 6604BV | Wijchen | 1987 | 227 | Edisonstraat | 6 | A
Edisonstraat 7 | 6604BT | Wijchen | 1986 | 300 | Edisonstraat | 7
Edisonstraat 8 | 6604BV | Wijchen | 1988 | 151 | Edisonstraat | 8
Edisonstraat 8A | 6604BV | Wijchen | 1988 | 141 | Edisonstraat | 8 | A
Edisonstraat 9 | 6604BT | Wijchen | 1998 | 339 | Edisonstraat | 9
Egelpad 11 | 6604AA | Wijchen | 1930 | 415 | Egelpad | 11
Egelpad 13 | 6604AA | Wijchen | 1960 | 165 | Egelpad | 13
Egelpad 15 | 6604AA | Wijchen | 1960 | 139 | Egelpad | 15
Egelpad 17 | 6604AA | Wijchen | 1950 | 128 | Egelpad | 17
Egelpad 21 | 6604AA | Wijchen | 1950 | 130 | Egelpad | 21
Egelpad 23 | 6604AA | Wijchen | 1955 | 458 | Egelpad | 23
Egidiusstraat 2 | 6603EH | Wijchen | 1978 | 136 | Egidiusstraat | 2
Egidiusstraat 4 | 6603EH | Wijchen | 1978 | 136 | Egidiusstraat | 4
Egstraat 1 | 6617CJ | Bergharen | 1978 | 295 | Egstraat | 1
Egstraat 11 | 6617CJ | Bergharen | 1992 | 135 | Egstraat | 11
Egstraat 13 | 6617CJ | Bergharen | 1992 | 166 | Egstraat | 13
Egstraat 15 | 6617CJ | Bergharen | 1991 | 170 | Egstraat | 15
Egstraat 3 | 6617CJ | Bergharen | 1988 | 158 | Egstraat | 3
Egstraat 4 | 6617CK | Bergharen | 1984 | 161 | Egstraat | 4
Egstraat 5 | 6617CJ | Bergharen | 1988 | 185 | Egstraat | 5
Egstraat 6 | 6617CK | Bergharen | 1991 | 153 | Egstraat | 6
Egstraat 7 | 6617CJ | Bergharen | 1991 | 157 | Egstraat | 7
Egstraat 9 | 6617CJ | Bergharen | 1993 | 136 | Egstraat | 9
Eikenstraat 10 | 6602ER | Wijchen | 1954 | 77 | Eikenstraat | 10
Eikenstraat 11 | 6602ER | Wijchen | 1955 | 74 | Eikenstraat | 11
Eikenstraat 12 | 6602ER | Wijchen | 1954 | 77 | Eikenstraat | 12
Eikenstraat 13 | 6602ER | Wijchen | 1955 | 74 | Eikenstraat | 13
Eikenstraat 14 | 6602ER | Wijchen | 1954 | 77 | Eikenstraat | 14
Eikenstraat 15 | 6602ER | Wijchen | 1955 | 74 | Eikenstraat | 15
Eikenstraat 16 | 6602ER | Wijchen | 1954 | 77 | Eikenstraat | 16
Eikenstraat 17 | 6602ER | Wijchen | 2017 | 136 | Eikenstraat | 17
Eikenstraat 18 | 6602ER | Wijchen | 1954 | 92 | Eikenstraat | 18
Eikenstraat 19 | 6602ER | Wijchen | 2017 | 150 | Eikenstraat | 19
Eikenstraat 20 | 6602ER | Wijchen | 1954 | 77 | Eikenstraat | 20
Eikenstraat 22 | 6602ER | Wijchen | 1954 | 86 | Eikenstraat | 22
Eikenstraat 24 | 6602ER | Wijchen | 1954 | 77 | Eikenstraat | 24
Eikenstraat 26 | 6602ER | Wijchen | 1954 | 77 | Eikenstraat | 26
Eikenstraat 28 | 6602ER | Wijchen | 1958 | 119 | Eikenstraat | 28
Eikenstraat 30 | 6602ER | Wijchen | 1958 | 111 | Eikenstraat | 30
Eikenstraat 32 | 6602ER | Wijchen | 1958 | 111 | Eikenstraat | 32
Eikenstraat 4 | 6602ER | Wijchen | 1954 | 77 | Eikenstraat | 4
Eikenstraat 5 | 6602ER | Wijchen | 1984 | 137 | Eikenstraat | 5
Eikenstraat 6 | 6602ER | Wijchen | 1954 | 77 | Eikenstraat | 6
Eikenstraat 7 | 6602ER | Wijchen | 1984 | 166 | Eikenstraat | 7
Eikenstraat 8 | 6602ER | Wijchen | 1954 | 77 | Eikenstraat | 8
Eikenstraat 9 | 6602ER | Wijchen | 1955 | 74 | Eikenstraat | 9
Eikenweg 1 | 6616AS | Hernen | 1972 | 159 | Eikenweg | 1
Eikenweg 10 | 6616AS | Hernen | 1968 | 124 | Eikenweg | 10
Eikenweg 12 | 6616AS | Hernen | 1968 | 152 | Eikenweg | 12
Eikenweg 14 | 6616AS | Hernen | 1969 | 100 | Eikenweg | 14
Eikenweg 2 | 6616AS | Hernen | 1971 | 193 | Eikenweg | 2
Eikenweg 3 | 6616AS | Hernen | 1972 | 201 | Eikenweg | 3
Eikenweg 4 | 6616AS | Hernen | 1971 | 104 | Eikenweg | 4
Eikenweg 5 | 6616AS | Hernen | 1972 | 175 | Eikenweg | 5
Eikenweg 6 | 6616AS | Hernen | 1971 | 134 | Eikenweg | 6
Eikenweg 7 | 6616AS | Hernen | 1968 | 291 | Eikenweg | 7
Eikenweg 8 | 6616AS | Hernen | 1969 | 156 | Eikenweg | 8
Eikenweg 9 | 6616AS | Hernen | 1972 | 167 | Eikenweg | 9
Eindsestraat 20A | 6613AS | Balgoij | 1970 | 222 | Eindsestraat | 20 | A
Eindsestraat 20B | 6613AS | Balgoij | 2022 | 308 | Eindsestraat | 20 | B
Eindsestraat 22 | 6613AS | Balgoij | 1935 | 124 | Eindsestraat | 22
Eindsestraat 22A | 6613AS | Balgoij | 1935 | 165 | Eindsestraat | 22 | A
Eindsestraat 24 | 6613AS | Balgoij | 1870 | 130 | Eindsestraat | 24
Eindsestraat 24A | 6613AS | Balgoij | 1870 | 133 | Eindsestraat | 24 | A
Eindsestraat 26 | 6613AS | Balgoij | 1897 | 372 | Eindsestraat | 26
Eindsestraat 28 | 6613AS | Balgoij | 1975 | 266 | Eindsestraat | 28
Eindsestraat 30 | 6613AS | Balgoij | 2021 | 286 | Eindsestraat | 30
Eindsestraat 30A | 6613AS | Balgoij | 2018 | 58 | Eindsestraat | 30 | A
Eindsestraat 32 | 6613AS | Balgoij | 1951 | 116 | Eindsestraat | 32
Eindsestraat 34 | 6613AS | Balgoij | 1979 | 217 | Eindsestraat | 34
Eindsestraat 37 | 6613AR | Balgoij | 1902 | 548 | Eindsestraat | 37
Eindsestraat 39 | 6613AR | Balgoij | 2004 | 380 | Eindsestraat | 39
Eindsestraat 41 | 6613AR | Balgoij | 1970 | 181 | Eindsestraat | 41
Eindsestraat 43A | 6613AR | Balgoij | 1969 | 223 | Eindsestraat | 43 | A
Eindsestraat 45 | 6613AR | Balgoij | 1927 | 207 | Eindsestraat | 45
Eindsestraat 47 | 6613AR | Balgoij | 1927 | 225 | Eindsestraat | 47
Einsteinstraat 10 | 6604BW | Wijchen | 1994 | 1800 | Einsteinstraat | 10
Einsteinstraat 11 | 6604BW | Wijchen | 1990 | 392 | Einsteinstraat | 11
Einsteinstraat 12 | 6604BW | Wijchen | 1995 | 258 | Einsteinstraat | 12
Einsteinstraat 13 | 6604BW | Wijchen | 2001 | 381 | Einsteinstraat | 13
Einsteinstraat 14 | 6604BW | Wijchen | 1997 | 537 | Einsteinstraat | 14
Einsteinstraat 16 | 6604BW | Wijchen | 1997 | 1171 | Einsteinstraat | 16
Einsteinstraat 16A | 6604BW | Wijchen | 1997 | 856 | Einsteinstraat | 16 | A
Einsteinstraat 16B | 6604BW | Wijchen | 1997 | 516 | Einsteinstraat | 16 | B
Einsteinstraat 18 | 6604BW | Wijchen | 1992 | 16 | Einsteinstraat | 18
Einsteinstraat 20 | 6604BW | Wijchen | 2000 | 562 | Einsteinstraat | 20
Einsteinstraat 20A | 6604BW | Wijchen | 1993 | 944 | Einsteinstraat | 20 | A
Einsteinstraat 23 | 6604BW | Wijchen | 1994 | 978 | Einsteinstraat | 23
Einsteinstraat 25 | 6604BW | Wijchen | 1962 | 103 | Einsteinstraat | 25
Einsteinstraat 3 | 6604BW | Wijchen | 1991 | 1834 | Einsteinstraat | 3
Einsteinstraat 6 | 6604BW | Wijchen | 2001 | 2229 | Einsteinstraat | 6
Einsteinstraat 8 | 6604BW | Wijchen | 1992 | 2935 | Einsteinstraat | 8
Einsteinstraat 9 | 6604BW | Wijchen | 1989 | 519 | Einsteinstraat | 9
Ekenseweg 49 | 6606KL | Niftrik | 1980 | 31 | Ekenseweg | 49
Elckerlycweg 1 | 6602HJ | Wijchen | 1700 | 161 | Elckerlycweg | 1
Elckerlycweg 10 | 6602HJ | Wijchen | 2003 | 87 | Elckerlycweg | 10
Elckerlycweg 12 | 6602HJ | Wijchen | 2003 | 82 | Elckerlycweg | 12
Elckerlycweg 14 | 6602HJ | Wijchen | 2003 | 94 | Elckerlycweg | 14
Elckerlycweg 16 | 6602HJ | Wijchen | 2003 | 104 | Elckerlycweg | 16
Elckerlycweg 18 | 6602HJ | Wijchen | 2003 | 93 | Elckerlycweg | 18
Elckerlycweg 20 | 6602HJ | Wijchen | 2003 | 74 | Elckerlycweg | 20
Elckerlycweg 22 | 6602HJ | Wijchen | 2003 | 122 | Elckerlycweg | 22
Elckerlycweg 3 | 6602HJ | Wijchen | 1994 | 541 | Elckerlycweg | 3
Elckerlycweg 4 | 6602HJ | Wijchen | 1915 | 92 | Elckerlycweg | 4
Elckerlycweg 6 | 6602HJ | Wijchen | 1915 | 80 | Elckerlycweg | 6
Elckerlycweg 8 | 6602HJ | Wijchen | 1915 | 98 | Elckerlycweg | 8
Eliasstraat 1 | 6603DA | Wijchen | 1969 | 156 | Eliasstraat | 1
Eliasstraat 11 | 6603DA | Wijchen | 1971 | 160 | Eliasstraat | 11
Eliasstraat 13 | 6603DA | Wijchen | 1971 | 157 | Eliasstraat | 13
Eliasstraat 15 | 6603DA | Wijchen | 1971 | 164 | Eliasstraat | 15
Eliasstraat 17 | 6603DA | Wijchen | 1972 | 182 | Eliasstraat | 17
Eliasstraat 19 | 6603DA | Wijchen | 1972 | 153 | Eliasstraat | 19
Eliasstraat 2 | 6603DB | Wijchen | 1972 | 198 | Eliasstraat | 2
Eliasstraat 21 | 6603DA | Wijchen | 1971 | 215 | Eliasstraat | 21
Eliasstraat 23 | 6603DA | Wijchen | 1971 | 202 | Eliasstraat | 23
Eliasstraat 25 | 6603DA | Wijchen | 1984 | 154 | Eliasstraat | 25
Eliasstraat 27 | 6603DA | Wijchen | 1974 | 160 | Eliasstraat | 27
Eliasstraat 29 | 6603DA | Wijchen | 1974 | 149 | Eliasstraat | 29
Eliasstraat 3 | 6603DA | Wijchen | 1969 | 118 | Eliasstraat | 3
Eliasstraat 31 | 6603DA | Wijchen | 1974 | 149 | Eliasstraat | 31
Eliasstraat 33 | 6603DA | Wijchen | 1975 | 164 | Eliasstraat | 33
Eliasstraat 35 | 6603DA | Wijchen | 1975 | 216 | Eliasstraat | 35
Eliasstraat 37 | 6603DA | Wijchen | 1975 | 230 | Eliasstraat | 37
Eliasstraat 4 | 6603DB | Wijchen | 1973 | 179 | Eliasstraat | 4
Eliasstraat 5 | 6603DA | Wijchen | 1970 | 186 | Eliasstraat | 5
Eliasstraat 6 | 6603DB | Wijchen | 1973 | 229 | Eliasstraat | 6
Eliasstraat 9 | 6603DA | Wijchen | 1970 | 174 | Eliasstraat | 9
Elsland 1001 | 6605KA | Wijchen | 1986 | 72 | Elsland | 1001
Elsland 1002 | 6605KB | Wijchen | 1986 | 72 | Elsland | 1002
Elsland 1003 | 6605KA | Wijchen | 1986 | 72 | Elsland | 1003
Elsland 1004 | 6605KB | Wijchen | 1986 | 72 | Elsland | 1004
Elsland 1005 | 6605KA | Wijchen | 1986 | 53 | Elsland | 1005
Elsland 1006 | 6605KB | Wijchen | 1986 | 53 | Elsland | 1006
Elsland 1007 | 6605KA | Wijchen | 1986 | 49 | Elsland | 1007
Elsland 1008 | 6605KB | Wijchen | 1986 | 49 | Elsland | 1008
Elsland 1009 | 6605KA | Wijchen | 1986 | 43 | Elsland | 1009
Elsland 1010 | 6605KB | Wijchen | 1986 | 43 | Elsland | 1010
Elsland 1011 | 6605KA | Wijchen | 1986 | 53 | Elsland | 1011
Elsland 1012 | 6605KB | Wijchen | 1986 | 53 | Elsland | 1012
Elsland 1013 | 6605KA | Wijchen | 1986 | 53 | Elsland | 1013
Elsland 1014 | 6605KB | Wijchen | 1986 | 53 | Elsland | 1014
Elsland 1015 | 6605KA | Wijchen | 1986 | 49 | Elsland | 1015
Elsland 1016 | 6605KB | Wijchen | 1986 | 49 | Elsland | 1016
Elsland 1017 | 6605KA | Wijchen | 1986 | 43 | Elsland | 1017
Elsland 1018 | 6605KB | Wijchen | 1986 | 43 | Elsland | 1018
Elsland 1019 | 6605KA | Wijchen | 1986 | 53 | Elsland | 1019
Elsland 1020 | 6605KB | Wijchen | 1986 | 53 | Elsland | 1020
Elsland 1021 | 6605KA | Wijchen | 1986 | 72 | Elsland | 1021
Elsland 1022 | 6605KB | Wijchen | 1986 | 72 | Elsland | 1022
Elsland 1023 | 6605KA | Wijchen | 1986 | 72 | Elsland | 1023
Elsland 1024 | 6605KB | Wijchen | 1986 | 72 | Elsland | 1024
Elsland 1025 | 6605KA | Wijchen | 1986 | 53 | Elsland | 1025
Elsland 1026 | 6605KB | Wijchen | 1986 | 53 | Elsland | 1026
Elsland 1027 | 6605KA | Wijchen | 1986 | 49 | Elsland | 1027
Elsland 1028 | 6605KB | Wijchen | 1986 | 49 | Elsland | 1028
Elsland 1029 | 6605KA | Wijchen | 1986 | 43 | Elsland | 1029
Elsland 1030 | 6605KB | Wijchen | 1986 | 43 | Elsland | 1030
Elsland 1031 | 6605KA | Wijchen | 1986 | 53 | Elsland | 1031
Elsland 1032 | 6605KB | Wijchen | 1986 | 53 | Elsland | 1032
Elsland 1034 | 6605KB | Wijchen | 1986 | 132 | Elsland | 1034
Elsland 1101 | 6605KC | Wijchen | 1986 | 81 | Elsland | 1101
Elsland 1102 | 6605KE | Wijchen | 1986 | 81 | Elsland | 1102
Elsland 1103 | 6605KC | Wijchen | 1986 | 81 | Elsland | 1103
Elsland 1104 | 6605KE | Wijchen | 1986 | 81 | Elsland | 1104
Elsland 1105 | 6605KC | Wijchen | 1986 | 81 | Elsland | 1105
Elsland 1106 | 6605KE | Wijchen | 1986 | 81 | Elsland | 1106
Elsland 1107 | 6605KC | Wijchen | 1986 | 81 | Elsland | 1107
Elsland 1108 | 6605KE | Wijchen | 1986 | 81 | Elsland | 1108
Elsland 1109 | 6605KC | Wijchen | 1986 | 81 | Elsland | 1109
Elsland 1110 | 6605KE | Wijchen | 1986 | 81 | Elsland | 1110
Elsland 1111 | 6605KC | Wijchen | 1986 | 81 | Elsland | 1111
Elsland 1112 | 6605KE | Wijchen | 1986 | 81 | Elsland | 1112
Elsland 1113 | 6605KC | Wijchen | 1986 | 81 | Elsland | 1113
Elsland 1114 | 6605KE | Wijchen | 1986 | 81 | Elsland | 1114
Elsland 1115 | 6605KC | Wijchen | 1986 | 81 | Elsland | 1115
Elsland 1116 | 6605KE | Wijchen | 1986 | 81 | Elsland | 1116
Elsland 1117 | 6605KC | Wijchen | 1986 | 81 | Elsland | 1117
Elsland 1118 | 6605KE | Wijchen | 1986 | 81 | Elsland | 1118
Elsland 1119 | 6605KC | Wijchen | 1986 | 81 | Elsland | 1119
Elsland 1120 | 6605KE | Wijchen | 1986 | 81 | Elsland | 1120
Elsland 1121 | 6605KC | Wijchen | 1986 | 81 | Elsland | 1121
Elsland 1122 | 6605KE | Wijchen | 1986 | 81 | Elsland | 1122
Elsland 1123 | 6605KC | Wijchen | 1986 | 81 | Elsland | 1123
Elsland 1124 | 6605KE | Wijchen | 1986 | 81 | Elsland | 1124
Elsland 1125 | 6605KC | Wijchen | 1986 | 81 | Elsland | 1125
Elsland 1126 | 6605KE | Wijchen | 1986 | 81 | Elsland | 1126
Elsland 1127 | 6605KC | Wijchen | 1986 | 81 | Elsland | 1127
Elsland 1128 | 6605KE | Wijchen | 1986 | 81 | Elsland | 1128
Elsland 1129 | 6605KD | Wijchen | 1986 | 107 | Elsland | 1129
Elsland 1130 | 6605KE | Wijchen | 1986 | 81 | Elsland | 1130
Elsland 1131 | 6605KD | Wijchen | 1986 | 94 | Elsland | 1131
Elsland 1132 | 6605KE | Wijchen | 1986 | 81 | Elsland | 1132
Elsland 1133 | 6605KD | Wijchen | 1986 | 92 | Elsland | 1133
Elsland 1134 | 6605KE | Wijchen | 1986 | 81 | Elsland | 1134
Elsland 1135 | 6605KD | Wijchen | 1986 | 92 | Elsland | 1135
Elsland 1136 | 6605KG | Wijchen | 1986 | 92 | Elsland | 1136
Elsland 1137 | 6605KD | Wijchen | 1986 | 92 | Elsland | 1137
Elsland 1138 | 6605KG | Wijchen | 1986 | 94 | Elsland | 1138
Elsland 1139 | 6605KD | Wijchen | 1986 | 92 | Elsland | 1139
Elsland 1140 | 6605KG | Wijchen | 1986 | 92 | Elsland | 1140
Elsland 1141 | 6605KD | Wijchen | 1986 | 92 | Elsland | 1141
Elsland 1142 | 6605KG | Wijchen | 1986 | 92 | Elsland | 1142
Elsland 1143 | 6605KD | Wijchen | 1986 | 100 | Elsland | 1143
Elsland 1144 | 6605KG | Wijchen | 1986 | 92 | Elsland | 1144
Elsland 1146 | 6605KG | Wijchen | 1986 | 118 | Elsland | 1146
Elsland 1148 | 6605KG | Wijchen | 1986 | 110 | Elsland | 1148
Elsland 1150 | 6605KG | Wijchen | 1986 | 110 | Elsland | 1150
Elsland 1152 | 6605KG | Wijchen | 1986 | 104 | Elsland | 1152
Elsland 1154 | 6605KG | Wijchen | 1986 | 104 | Elsland | 1154
Elsland 1156 | 6605KG | Wijchen | 1986 | 112 | Elsland | 1156
Elsland 1158 | 6605KG | Wijchen | 1986 | 112 | Elsland | 1158
Elsland 1160 | 6605KG | Wijchen | 1986 | 152 | Elsland | 1160
Elsland 1162 | 6605KG | Wijchen | 1986 | 116 | Elsland | 1162
Elsland 1164 | 6605KG | Wijchen | 1986 | 120 | Elsland | 1164
Elsland 1166 | 6605KG | Wijchen | 1986 | 130 | Elsland | 1166
Elsland 1168 | 6605KG | Wijchen | 1986 | 110 | Elsland | 1168
Elsland 1170 | 6605KG | Wijchen | 1986 | 110 | Elsland | 1170
Elsland 1172 | 6605KG | Wijchen | 1986 | 110 | Elsland | 1172
Elsland 1174 | 6605KG | Wijchen | 1986 | 110 | Elsland | 1174
Elsland 1201 |  | Wijchen | 1985 | 18 | Elsland | 1201
Elsland 1301 | 6605KJ | Wijchen | 1986 | 99 | Elsland | 1301
Elsland 1302 | 6605KJ | Wijchen | 1986 | 81 | Elsland | 1302
Elsland 1303 | 6605KJ | Wijchen | 1986 | 99 | Elsland | 1303
Elsland 1304 | 6605KJ | Wijchen | 1986 | 81 | Elsland | 1304
Elsland 1305 | 6605KJ | Wijchen | 1986 | 99 | Elsland | 1305
Elsland 1306 | 6605KJ | Wijchen | 1986 | 81 | Elsland | 1306
Elsland 1307 | 6605KJ | Wijchen | 1986 | 99 | Elsland | 1307
Elsland 1308 | 6605KJ | Wijchen | 1986 | 81 | Elsland | 1308
Elsland 1309 | 6605KJ | Wijchen | 1986 | 99 | Elsland | 1309
Elsland 1310 | 6605KJ | Wijchen | 1986 | 81 | Elsland | 1310
Elsland 1311 | 6605KJ | Wijchen | 1986 | 99 | Elsland | 1311
Elsland 1312 | 6605KJ | Wijchen | 1986 | 81 | Elsland | 1312
Elsland 1313 | 6605KJ | Wijchen | 1986 | 99 | Elsland | 1313
Elsland 1314 | 6605KJ | Wijchen | 1986 | 81 | Elsland | 1314
Elsland 1315 | 6605KJ | Wijchen | 1986 | 99 | Elsland | 1315
Elsland 1316 | 6605KJ | Wijchen | 1986 | 81 | Elsland | 1316
Elsland 1317 | 6605KJ | Wijchen | 1986 | 99 | Elsland | 1317
Elsland 1318 | 6605KJ | Wijchen | 1986 | 81 | Elsland | 1318
Elsland 1401 | 6605KK | Wijchen | 1986 | 99 | Elsland | 1401
Elsland 1402 | 6605KL | Wijchen | 1986 | 99 | Elsland | 1402
Elsland 1403 | 6605KK | Wijchen | 1986 | 99 | Elsland | 1403
Elsland 1404 | 6605KL | Wijchen | 1986 | 99 | Elsland | 1404
Elsland 1405 | 6605KK | Wijchen | 1986 | 99 | Elsland | 1405
Elsland 1406 | 6605KL | Wijchen | 1986 | 99 | Elsland | 1406
Elsland 1407 | 6605KK | Wijchen | 1986 | 99 | Elsland | 1407
Elsland 1408 | 6605KL | Wijchen | 1986 | 99 | Elsland | 1408
Elsland 1409 | 6605KK | Wijchen | 1986 | 99 | Elsland | 1409
Elsland 1410 | 6605KL | Wijchen | 1986 | 99 | Elsland | 1410
Elsland 1411 | 6605KK | Wijchen | 1986 | 99 | Elsland | 1411
Elsland 1412 | 6605KL | Wijchen | 1986 | 99 | Elsland | 1412
Elsland 1413 | 6605KK | Wijchen | 1986 | 99 | Elsland | 1413
Elsland 1414 | 6605KL | Wijchen | 1986 | 99 | Elsland | 1414
Elsland 1415 | 6605KK | Wijchen | 1986 | 99 | Elsland | 1415
Elsland 1416 | 6605KL | Wijchen | 1986 | 99 | Elsland | 1416
Elsland 1417 | 6605KK | Wijchen | 1986 | 99 | Elsland | 1417
Elsland 1418 | 6605KL | Wijchen | 1986 | 99 | Elsland | 1418
Elsland 1419 | 6605KK | Wijchen | 1986 | 99 | Elsland | 1419
Elsland 1420 | 6605KL | Wijchen | 1986 | 103 | Elsland | 1420
Elsland 1421 | 6605KK | Wijchen | 1986 | 99 | Elsland | 1421
Elsland 1422 | 6605KL | Wijchen | 1986 | 116 | Elsland | 1422
Elsland 1501 | 6605KM | Wijchen | 1986 | 81 | Elsland | 1501
Elsland 1502 | 6605KP | Wijchen | 1986 | 94 | Elsland | 1502
Elsland 1503 | 6605KM | Wijchen | 1986 | 81 | Elsland | 1503
Elsland 1504 | 6605KP | Wijchen | 1986 | 81 | Elsland | 1504
Elsland 1505 | 6605KM | Wijchen | 1986 | 81 | Elsland | 1505
Elsland 1506 | 6605KP | Wijchen | 1986 | 81 | Elsland | 1506
Elsland 1507 | 6605KM | Wijchen | 1986 | 81 | Elsland | 1507
Elsland 1508 | 6605KP | Wijchen | 1986 | 81 | Elsland | 1508
Elsland 1509 | 6605KM | Wijchen | 1986 | 81 | Elsland | 1509
Elsland 1510 | 6605KP | Wijchen | 1986 | 81 | Elsland | 1510
Elsland 1511 | 6605KM | Wijchen | 1986 | 81 | Elsland | 1511
Elsland 1512 | 6605KP | Wijchen | 1986 | 81 | Elsland | 1512
Elsland 1513 | 6605KM | Wijchen | 1986 | 81 | Elsland | 1513
Elsland 1514 | 6605KP | Wijchen | 1986 | 81 | Elsland | 1514
Elsland 1515 | 6605KM | Wijchen | 1986 | 85 | Elsland | 1515
Elsland 1516 | 6605KP | Wijchen | 1986 | 81 | Elsland | 1516
Elsland 1517 | 6605KM | Wijchen | 1986 | 81 | Elsland | 1517
Elsland 1518 | 6605KP | Wijchen | 1986 | 81 | Elsland | 1518
Elsland 1519 | 6605KM | Wijchen | 1986 | 81 | Elsland | 1519
Elsland 1520 | 6605KP | Wijchen | 1986 | 81 | Elsland | 1520
Elsland 1521 | 6605KM | Wijchen | 1986 | 81 | Elsland | 1521
Elsland 1522 | 6605KP | Wijchen | 1986 | 81 | Elsland | 1522
Elsland 1523 | 6605KM | Wijchen | 1986 | 81 | Elsland | 1523
Elsland 1524 | 6605KP | Wijchen | 1986 | 81 | Elsland | 1524
Elsland 1525 | 6605KM | Wijchen | 1986 | 81 | Elsland | 1525
Elsland 1526 | 6605KP | Wijchen | 1986 | 81 | Elsland | 1526
Elsland 1527 | 6605KM | Wijchen | 1986 | 81 | Elsland | 1527
Elsland 1528 | 6605KP | Wijchen | 1986 | 81 | Elsland | 1528
Elsland 1528 | 6605KP | Wijchen | 1990 | 16 | Elsland | 1528
Elsland 1528 | 6605KP | Wijchen | 1990 | 16 | Elsland | 1528
Elsland 1528 | 6605KP | Wijchen | 1990 | 16 | Elsland | 1528
Elsland 1529 | 6605KM | Wijchen | 1986 | 81 | Elsland | 1529
Elsland 1530 | 6605KP | Wijchen | 1986 | 115 | Elsland | 1530
Elsland 1532 | 6605KP | Wijchen | 1986 | 81 | Elsland | 1532
Elsland 1533 | 6605KM | Wijchen | 1986 | 81 | Elsland | 1533
Elsland 1534 | 6605KP | Wijchen | 1986 | 81 | Elsland | 1534
Elsland 1535 | 6605KM | Wijchen | 1986 | 84 | Elsland | 1535
Elsland 1536 | 6605KP | Wijchen | 1986 | 81 | Elsland | 1536
Elsland 1537 | 6605KM | Wijchen | 1986 | 81 | Elsland | 1537
Elsland 1538 | 6605KP | Wijchen | 1986 | 81 | Elsland | 1538
Elsland 1539 | 6605KM | Wijchen | 1986 | 81 | Elsland | 1539
Elsland 1540 | 6605KP | Wijchen | 1986 | 81 | Elsland | 1540
Elsland 1541 | 6605KM | Wijchen | 1986 | 83 | Elsland | 1541
Elsland 1542 | 6605KP | Wijchen | 1986 | 81 | Elsland | 1542
Elsland 1543 | 6605KN | Wijchen | 1987 | 115 | Elsland | 1543
Elsland 1544 | 6605KP | Wijchen | 1986 | 81 | Elsland | 1544
Elsland 1545 | 6605KN | Wijchen | 1987 | 110 | Elsland | 1545
Elsland 1546 | 6605KP | Wijchen | 1986 | 81 | Elsland | 1546
Elsland 1547 | 6605KN | Wijchen | 1987 | 104 | Elsland | 1547
Elsland 1548 | 6605KP | Wijchen | 1986 | 81 | Elsland | 1548
Elsland 1549 | 6605KN | Wijchen | 1987 | 108 | Elsland | 1549
Elsland 1551 | 6605KN | Wijchen | 1987 | 106 | Elsland | 1551
Elsland 1553 | 6605KN | Wijchen | 1987 | 110 | Elsland | 1553
Elsland 1555 | 6605KN | Wijchen | 1987 | 104 | Elsland | 1555
Elsland 1701 | 6605KT | Wijchen | 1986 | 81 | Elsland | 1701
Elsland 1702 | 6605KT | Wijchen | 1986 | 81 | Elsland | 1702
Elsland 1703 | 6605KT | Wijchen | 1986 | 81 | Elsland | 1703
Elsland 1704 | 6605KT | Wijchen | 1986 | 81 | Elsland | 1704
Elsland 1705 | 6605KT | Wijchen | 1986 | 81 | Elsland | 1705
Elsland 1706 | 6605KT | Wijchen | 1986 | 81 | Elsland | 1706
Elsland 1707 | 6605KT | Wijchen | 1986 | 81 | Elsland | 1707
Elsland 1708 | 6605KT | Wijchen | 1986 | 81 | Elsland | 1708
Elsland 1710 | 6605KT | Wijchen | 1986 | 81 | Elsland | 1710
Elsland 1801 | 6605KV | Wijchen | 1986 | 102 | Elsland | 1801
Elsland 1802 | 6605KV | Wijchen | 1987 | 104 | Elsland | 1802
Elsland 1803 | 6605KV | Wijchen | 1986 | 81 | Elsland | 1803
Elsland 1804 | 6605KV | Wijchen | 1987 | 104 | Elsland | 1804
Elsland 1805 | 6605KV | Wijchen | 1986 | 81 | Elsland | 1805
Elsland 1806 | 6605KV | Wijchen | 1987 | 108 | Elsland | 1806
Elsland 1807 | 6605KV | Wijchen | 1986 | 81 | Elsland | 1807
Elsland 1808 | 6605KV | Wijchen | 1987 | 108 | Elsland | 1808
Elsland 1809 | 6605KV | Wijchen | 1986 | 81 | Elsland | 1809
Elsland 1810 | 6605KV | Wijchen | 1987 | 108 | Elsland | 1810
Elsland 1902 | 6605KX | Wijchen | 1987 | 98 | Elsland | 1902
Elsland 1904 | 6605KX | Wijchen | 1986 | 92 | Elsland | 1904
Elsland 1906 | 6605KX | Wijchen | 1986 | 92 | Elsland | 1906
Elsland 1908 | 6605KX | Wijchen | 1986 | 94 | Elsland | 1908
Elsland 1910 | 6605KX | Wijchen | 1986 | 104 | Elsland | 1910
Elsland 1912 | 6605KX | Wijchen | 1986 | 102 | Elsland | 1912
Elsland 1914 | 6605KX | Wijchen | 1986 | 107 | Elsland | 1914
Elsland 1916 | 6605KX | Wijchen | 1986 | 110 | Elsland | 1916
Elsland 1918 | 6605KX | Wijchen | 1986 | 110 | Elsland | 1918
Elsland 1920 | 6605KX | Wijchen | 1986 | 110 | Elsland | 1920
Elsland 1922 | 6605KX | Wijchen | 1986 | 104 | Elsland | 1922
Elsland 1924 | 6605KX | Wijchen | 1987 | 122 | Elsland | 1924
Elsland 1926 | 6605KX | Wijchen | 1987 | 110 | Elsland | 1926
Elsland 1928 | 6605KX | Wijchen | 1987 | 104 | Elsland | 1928
Elsland 1930 | 6605KX | Wijchen | 1987 | 110 | Elsland | 1930
Elsland 1930A | 6605KX | Wijchen | 1987 | 22 | Elsland | 1930 | A
Elsland 1932 | 6605KX | Wijchen | 1987 | 110 | Elsland | 1932
Elsland 1934 | 6605KX | Wijchen | 1987 | 110 | Elsland | 1934
Elsland 1936 | 6605KX | Wijchen | 1987 | 104 | Elsland | 1936
Elsland 1938 | 6605KX | Wijchen | 1987 | 137 | Elsland | 1938
Elstweg 1 | 6601AB | Wijchen | 1973 | 79 | Elstweg | 1
Elstweg 10 | 6601AC | Wijchen | 1975 | 179 | Elstweg | 10
Elstweg 10A | 6601AC | Wijchen | 1975 | 179 | Elstweg | 10 | A
Elstweg 11 | 6601AB | Wijchen | 1973 | 79 | Elstweg | 11
Elstweg 12 | 6601AC | Wijchen | 1975 | 256 | Elstweg | 12
Elstweg 13 | 6601AB | Wijchen | 1973 | 79 | Elstweg | 13
Elstweg 15 | 6601AB | Wijchen | 1973 | 79 | Elstweg | 15
Elstweg 16 | 6601AC | Wijchen | 1973 | 79 | Elstweg | 16
Elstweg 17 | 6601AB | Wijchen | 1973 | 79 | Elstweg | 17
Elstweg 18 | 6601AC | Wijchen | 1973 | 79 | Elstweg | 18
Elstweg 19 | 6601AB | Wijchen | 1973 | 79 | Elstweg | 19
Elstweg 2 | 6601AC | Wijchen | 1968 | 225 | Elstweg | 2
Elstweg 20 | 6601AC | Wijchen | 1973 | 79 | Elstweg | 20
Elstweg 21 | 6601AB | Wijchen | 1973 | 79 | Elstweg | 21
Elstweg 22 | 6601AC | Wijchen | 1973 | 79 | Elstweg | 22
Elstweg 23 | 6601AB | Wijchen | 1973 | 79 | Elstweg | 23
Elstweg 24 | 6601AC | Wijchen | 1973 | 79 | Elstweg | 24
Elstweg 25 | 6601AB | Wijchen | 1973 | 79 | Elstweg | 25
Elstweg 26 | 6601AC | Wijchen | 1973 | 79 | Elstweg | 26
Elstweg 27 | 6601AB | Wijchen | 1973 | 79 | Elstweg | 27
Elstweg 28 | 6601AC | Wijchen | 1973 | 79 | Elstweg | 28
Elstweg 29 | 6601AB | Wijchen | 1973 | 79 | Elstweg | 29
Elstweg 3 | 6601AB | Wijchen | 1973 | 79 | Elstweg | 3
Elstweg 30 | 6601AD | Wijchen | 1973 | 79 | Elstweg | 30
Elstweg 32 | 6601AD | Wijchen | 1973 | 79 | Elstweg | 32
Elstweg 34 | 6601AD | Wijchen | 1973 | 79 | Elstweg | 34
Elstweg 36 | 6601AD | Wijchen | 1973 | 79 | Elstweg | 36
Elstweg 38 | 6601AD | Wijchen | 1973 | 79 | Elstweg | 38
Elstweg 4 | 6601AC | Wijchen | 1973 | 386 | Elstweg | 4
Elstweg 40 | 6601AD | Wijchen | 1973 | 79 | Elstweg | 40
Elstweg 42 | 6601AD | Wijchen | 1973 | 79 | Elstweg | 42
Elstweg 44 | 6601AD | Wijchen | 1973 | 79 | Elstweg | 44
Elstweg 46 | 6601AD | Wijchen | 1973 | 79 | Elstweg | 46
Elstweg 48 | 6601AD | Wijchen | 1973 | 79 | Elstweg | 48
Elstweg 5 | 6601AB | Wijchen | 1973 | 79 | Elstweg | 5
Elstweg 50 | 6601AD | Wijchen | 1973 | 79 | Elstweg | 50
Elstweg 52 | 6601AD | Wijchen | 1973 | 79 | Elstweg | 52
Elstweg 6 | 6601AC | Wijchen | 1973 | 147 | Elstweg | 6
Elstweg 6A | 6601AC | Wijchen | 1973 | 230 | Elstweg | 6 | A
Elstweg 7 | 6601AB | Wijchen | 1973 | 79 | Elstweg | 7
Elstweg 8 | 6601AC | Wijchen | 1974 | 251 | Elstweg | 8
Elstweg 8A | 6601AC | Wijchen | 1975 | 247 | Elstweg | 8 | A
Elstweg 9 | 6601AB | Wijchen | 1973 | 95 | Elstweg | 9
Elzendweg 10 | 6617AW | Bergharen | 1936 | 189 | Elzendweg | 10
Elzendweg 11 | 6617AV | Bergharen | 1800 | 268 | Elzendweg | 11
Elzendweg 12 | 6617AW | Bergharen | 1901 | 186 | Elzendweg | 12
Elzendweg 13 | 6617AV | Bergharen | 1828 | 420 | Elzendweg | 13
Elzendweg 13A | 6617AV | Bergharen | 2020 | 175 | Elzendweg | 13 | A
Elzendweg 14 | 6617AW | Bergharen | 2022 | 285 | Elzendweg | 14
Elzendweg 14A | 6617AW | Bergharen | 2022 | 230 | Elzendweg | 14 | A
Elzendweg 15 | 6617AV | Bergharen | 1983 | 423 | Elzendweg | 15
Elzendweg 16 | 6617AW | Bergharen | 1974 | 322 | Elzendweg | 16
Elzendweg 17A | 6617AV | Bergharen | 2005 | 296 | Elzendweg | 17 | A
Elzendweg 17B | 6617AV | Bergharen | 2005 | 304 | Elzendweg | 17 | B
Elzendweg 17C | 6617AV | Bergharen | 2005 | 290 | Elzendweg | 17 | C
Elzendweg 17D | 6617AV | Bergharen | 1900 | 320 | Elzendweg | 17 | D
Elzendweg 19 | 6617AV | Bergharen | 1928 | 169 | Elzendweg | 19
Elzendweg 20 | 6617AW | Bergharen | 1885 | 226 | Elzendweg | 20
Elzendweg 21 | 6617AV | Bergharen | 1905 | 296 | Elzendweg | 21
Elzendweg 22 | 6617AW | Bergharen | 1986 | 108 | Elzendweg | 22
Elzendweg 23 | 6617AV | Bergharen | 1966 | 105 | Elzendweg | 23
Elzendweg 25 | 6617AV | Bergharen | 1925 | 245 | Elzendweg | 25
Elzendweg 25A | 6617AV | Bergharen | 2021 | 192 | Elzendweg | 25 | A
Elzendweg 25C | 6617AV | Bergharen | 2022 | 249 | Elzendweg | 25 | C
Elzendweg 25D | 6617AV | Bergharen | 2022 | 247 | Elzendweg | 25 | D
Elzendweg 27 | 6617AV | Bergharen | 1959 | 124 | Elzendweg | 27
Elzendweg 29 | 6617AV | Bergharen | 1880 | 179 | Elzendweg | 29
Elzendweg 31 | 6617AV | Bergharen | 1904 | 204 | Elzendweg | 31
Elzendweg 5 | 6617AV | Bergharen | 1850 | 396 | Elzendweg | 5
Elzendweg 6 | 6617AW | Bergharen | 1880 | 203 | Elzendweg | 6
Elzendweg 7 | 6617AV | Bergharen | 1880 | 249 | Elzendweg | 7
Elzendweg 8 | 6617AW | Bergharen | 1880 | 174 | Elzendweg | 8
Elzendweg 9A | 6617AV | Bergharen | 1935 | 97 | Elzendweg | 9 | A
Elzendweg 9B | 6617AV | Bergharen | 1947 | 377 | Elzendweg | 9 | B
Elzendweg 9C | 6617AV | Bergharen | 1947 | 159 | Elzendweg | 9 | C
Elzenweg 1 | 6601HJ | Wijchen | 2000 | 177 | Elzenweg | 1
Elzenweg 10 | 6601HK | Wijchen | 2002 | 154 | Elzenweg | 10
Elzenweg 11 | 6601HJ | Wijchen | 2000 | 175 | Elzenweg | 11
Elzenweg 12 | 6601HK | Wijchen | 2002 | 162 | Elzenweg | 12
Elzenweg 13 | 6601HJ | Wijchen | 2000 | 182 | Elzenweg | 13
Elzenweg 14 | 6601HK | Wijchen | 2002 | 120 | Elzenweg | 14
Elzenweg 15 | 6601HJ | Wijchen | 2000 | 187 | Elzenweg | 15
Elzenweg 15A | 6601HJ | Wijchen | 2011 | 181 | Elzenweg | 15 | A
Elzenweg 15A | 6601HJ | Wijchen | 2011 | 12 | Elzenweg | 15 | A
Elzenweg 15B | 6601HJ | Wijchen | 2011 | 198 | Elzenweg | 15 | B
Elzenweg 16 | 6601HK | Wijchen | 2002 | 134 | Elzenweg | 16
Elzenweg 17 | 6601HJ | Wijchen | 2000 | 181 | Elzenweg | 17
Elzenweg 18 | 6601HK | Wijchen | 2002 | 152 | Elzenweg | 18
Elzenweg 19 | 6601HJ | Wijchen | 2000 | 178 | Elzenweg | 19
Elzenweg 2 | 6601HK | Wijchen | 2000 | 185 | Elzenweg | 2
Elzenweg 20 | 6601HK | Wijchen | 2004 | 162 | Elzenweg | 20
Elzenweg 21 | 6601HJ | Wijchen | 2000 | 185 | Elzenweg | 21
Elzenweg 22 | 6601HK | Wijchen | 2004 | 190 | Elzenweg | 22
Elzenweg 23 | 6601HJ | Wijchen | 2000 | 189 | Elzenweg | 23
Elzenweg 24 | 6601HK | Wijchen | 2004 | 189 | Elzenweg | 24
Elzenweg 25 | 6601HJ | Wijchen | 2000 | 194 | Elzenweg | 25
Elzenweg 26 | 6601HK | Wijchen | 2004 | 195 | Elzenweg | 26
Elzenweg 27 | 6601HJ | Wijchen | 2000 | 179 | Elzenweg | 27
Elzenweg 28 | 6601HK | Wijchen | 2004 | 202 | Elzenweg | 28
Elzenweg 29 | 6601HJ | Wijchen | 2000 | 178 | Elzenweg | 29
Elzenweg 3 | 6601HJ | Wijchen | 2000 | 176 | Elzenweg | 3
Elzenweg 30 | 6601HK | Wijchen | 2004 | 179 | Elzenweg | 30
Elzenweg 31 | 6601HJ | Wijchen | 2000 | 183 | Elzenweg | 31
Elzenweg 32 | 6601HK | Wijchen | 2004 | 184 | Elzenweg | 32
Elzenweg 33 | 6601HJ | Wijchen | 2000 | 184 | Elzenweg | 33
Elzenweg 34 | 6601HK | Wijchen | 2004 | 194 | Elzenweg | 34
Elzenweg 35 | 6601HJ | Wijchen | 2000 | 215 | Elzenweg | 35
Elzenweg 36 | 6601HK | Wijchen | 2004 | 194 | Elzenweg | 36
Elzenweg 37 | 6601HJ | Wijchen | 2000 | 217 | Elzenweg | 37
Elzenweg 38 | 6601HK | Wijchen | 2004 | 190 | Elzenweg | 38
Elzenweg 39 | 6601HJ | Wijchen | 2000 | 216 | Elzenweg | 39
Elzenweg 4 | 6601HK | Wijchen | 2000 | 160 | Elzenweg | 4
Elzenweg 40 | 6601HK | Wijchen | 2004 | 184 | Elzenweg | 40
Elzenweg 41 | 6601HJ | Wijchen | 2000 | 218 | Elzenweg | 41
Elzenweg 42 | 6601HK | Wijchen | 2004 | 189 | Elzenweg | 42
Elzenweg 43 | 6601HJ | Wijchen | 2000 | 255 | Elzenweg | 43
Elzenweg 44 | 6601HK | Wijchen | 2004 | 183 | Elzenweg | 44
Elzenweg 46 | 6601HK | Wijchen | 2002 | 183 | Elzenweg | 46
Elzenweg 47 | 6601HJ | Wijchen | 1982 | 170 | Elzenweg | 47
Elzenweg 49 | 6601HJ | Wijchen | 2000 | 185 | Elzenweg | 49
Elzenweg 5 | 6601HJ | Wijchen | 2000 | 173 | Elzenweg | 5
Elzenweg 51 | 6601HJ | Wijchen | 2000 | 204 | Elzenweg | 51
Elzenweg 53 | 6601HJ | Wijchen | 2000 | 157 | Elzenweg | 53
Elzenweg 55 | 6601HJ | Wijchen | 2000 | 162 | Elzenweg | 55
Elzenweg 57 | 6601HJ | Wijchen | 2000 | 157 | Elzenweg | 57
Elzenweg 59 | 6601HJ | Wijchen | 2000 | 160 | Elzenweg | 59
Elzenweg 6 | 6601HK | Wijchen | 2002 | 174 | Elzenweg | 6
Elzenweg 61 | 6601HJ | Wijchen | 2000 | 159 | Elzenweg | 61
Elzenweg 63 | 6601HJ | Wijchen | 2000 | 171 | Elzenweg | 63
Elzenweg 65 | 6601HJ | Wijchen | 2002 | 229 | Elzenweg | 65
Elzenweg 67 | 6601HJ | Wijchen | 2002 | 204 | Elzenweg | 67
Elzenweg 69 | 6601HJ | Wijchen | 2002 | 208 | Elzenweg | 69
Elzenweg 7 | 6601HJ | Wijchen | 2000 | 177 | Elzenweg | 7
Elzenweg 71 | 6601HJ | Wijchen | 2002 | 207 | Elzenweg | 71
Elzenweg 73 | 6601HJ | Wijchen | 2000 | 136 | Elzenweg | 73
Elzenweg 75 | 6601HJ | Wijchen | 2000 | 175 | Elzenweg | 75
Elzenweg 77 | 6601HJ | Wijchen | 2004 | 207 | Elzenweg | 77
Elzenweg 79 | 6601HJ | Wijchen | 2002 | 276 | Elzenweg | 79
Elzenweg 8 | 6601HK | Wijchen | 2002 | 123 | Elzenweg | 8
Elzenweg 81 | 6601HJ | Wijchen | 2004 | 200 | Elzenweg | 81
Elzenweg 83 | 6601HJ | Wijchen | 2004 | 214 | Elzenweg | 83
Elzenweg 85 | 6601HJ | Wijchen | 2004 | 344 | Elzenweg | 85
Elzenweg 87 | 6601HJ | Wijchen | 2004 | 240 | Elzenweg | 87
Elzenweg 89 | 6601HJ | Wijchen | 2002 | 193 | Elzenweg | 89
Elzenweg 9 | 6601HJ | Wijchen | 2000 | 189 | Elzenweg | 9
Emilia van Nassaustraat 15 | 6602GW | Wijchen | 1958 | 129 | Emilia van Nassaustraat | 15
Emilia van Nassaustraat 17 | 6602GW | Wijchen | 1958 | 143 | Emilia van Nassaustraat | 17
Emilia van Nassaustraat 19 | 6602GW | Wijchen | 1958 | 143 | Emilia van Nassaustraat | 19
Emilia van Nassaustraat 20 | 6602GW | Wijchen | 1988 | 364 | Emilia van Nassaustraat | 20
Emilia van Nassaustraat 21 | 6602GW | Wijchen | 1958 | 158 | Emilia van Nassaustraat | 21
Emilia van Nassaustraat 22 | 6602GW | Wijchen | 1958 | 134 | Emilia van Nassaustraat | 22
Emilia van Nassaustraat 23 | 6602GW | Wijchen | 1958 | 104 | Emilia van Nassaustraat | 23
Emilia van Nassaustraat 24 | 6602GW | Wijchen | 1958 | 130 | Emilia van Nassaustraat | 24
Emilia van Nassaustraat 25 | 6602GW | Wijchen | 1958 | 171 | Emilia van Nassaustraat | 25
Emilia van Nassaustraat 26 | 6602GW | Wijchen | 1958 | 130 | Emilia van Nassaustraat | 26
Emilia van Nassaustraat 28 | 6602GW | Wijchen | 1983 | 173 | Emilia van Nassaustraat | 28
Emilia van Nassaustraat 30 | 6602GW | Wijchen | 1983 | 177 | Emilia van Nassaustraat | 30
Engelenbouwing 5 | 6634KL | Batenburg | 2006 | 201 | Engelenbouwing | 5
Esdoornstraat 1 | 6602GE | Wijchen | 1948 | 115 | Esdoornstraat | 1
Esdoornstraat 10 | 6602GE | Wijchen | 1991 | 178 | Esdoornstraat | 10
Esdoornstraat 11 | 6602GE | Wijchen | 1948 | 112 | Esdoornstraat | 11
Esdoornstraat 12 | 6602GE | Wijchen | 1992 | 129 | Esdoornstraat | 12
Esdoornstraat 13 | 6602GE | Wijchen | 1948 | 113 | Esdoornstraat | 13
Esdoornstraat 14 | 6602GE | Wijchen | 1992 | 163 | Esdoornstraat | 14
Esdoornstraat 15 | 6602GE | Wijchen | 1948 | 114 | Esdoornstraat | 15
Esdoornstraat 16 | 6602GE | Wijchen | 1998 | 124 | Esdoornstraat | 16
Esdoornstraat 17 | 6602GE | Wijchen | 1948 | 124 | Esdoornstraat | 17
Esdoornstraat 18 | 6602GE | Wijchen | 1998 | 183 | Esdoornstraat | 18
Esdoornstraat 19 | 6602GE | Wijchen | 1948 | 152 | Esdoornstraat | 19
Esdoornstraat 2 | 6602GE | Wijchen | 1995 | 162 | Esdoornstraat | 2
Esdoornstraat 20 | 6602GE | Wijchen | 1998 | 176 | Esdoornstraat | 20
Esdoornstraat 21 | 6602GE | Wijchen | 1948 | 113 | Esdoornstraat | 21
Esdoornstraat 22 | 6602GE | Wijchen | 1998 | 163 | Esdoornstraat | 22
Esdoornstraat 23 | 6602GE | Wijchen | 1948 | 114 | Esdoornstraat | 23
Esdoornstraat 24 | 6602GE | Wijchen | 1998 | 145 | Esdoornstraat | 24
Esdoornstraat 25 | 6602GE | Wijchen | 1960 | 7 | Esdoornstraat | 25
Esdoornstraat 26 | 6602GE | Wijchen | 1998 | 144 | Esdoornstraat | 26
Esdoornstraat 28 | 6602GE | Wijchen | 1998 | 122 | Esdoornstraat | 28
Esdoornstraat 2A | 6602GE | Wijchen | 1995 | 154 | Esdoornstraat | 2 | A
Esdoornstraat 2B | 6602GE | Wijchen | 1995 | 154 | Esdoornstraat | 2 | B
Esdoornstraat 2C | 6602GE | Wijchen | 1995 | 155 | Esdoornstraat | 2 | C
Esdoornstraat 3 | 6602GE | Wijchen | 1948 | 114 | Esdoornstraat | 3
Esdoornstraat 30 | 6602GE | Wijchen | 1939 | 151 | Esdoornstraat | 30
Esdoornstraat 30A | 6602GE | Wijchen | 1939 | 136 | Esdoornstraat | 30 | A
Esdoornstraat 32 | 6602GE | Wijchen | 1995 | 136 | Esdoornstraat | 32
Esdoornstraat 4 | 6602GE | Wijchen | 1960 | 160 | Esdoornstraat | 4
Esdoornstraat 5 | 6602GE | Wijchen | 1948 | 114 | Esdoornstraat | 5
Esdoornstraat 6 | 6602GE | Wijchen | 1949 | 127 | Esdoornstraat | 6
Esdoornstraat 7 | 6602GE | Wijchen | 1948 | 115 | Esdoornstraat | 7
Esdoornstraat 8 | 6602GE | Wijchen | 1976 | 122 | Esdoornstraat | 8
Esdoornstraat 9 | 6602GE | Wijchen | 1948 | 111 | Esdoornstraat | 9
Europaplein 1 | 6602GV | Wijchen | 1982 | 133 | Europaplein | 1
Europaplein 10 | 6602GV | Wijchen | 1984 | 61 | Europaplein | 10
Europaplein 11 | 6602GV | Wijchen | 1984 | 61 | Europaplein | 11
Europaplein 119 | 6602GV | Wijchen | 1978 | 130 | Europaplein | 119
Europaplein 12 | 6602GV | Wijchen | 1984 | 61 | Europaplein | 12
Europaplein 121 | 6602GV | Wijchen | 1978 | 130 | Europaplein | 121
Europaplein 122 | 6602GV | Wijchen | 1978 | 70 | Europaplein | 122
Europaplein 126 | 6602GV | Wijchen | 1978 | 266 | Europaplein | 126
Europaplein 127 | 6602GV | Wijchen | 1978 | 64 | Europaplein | 127
Europaplein 13 | 6602GV | Wijchen | 1984 | 61 | Europaplein | 13
Europaplein 14 | 6602GV | Wijchen | 1984 | 61 | Europaplein | 14
Europaplein 15 | 6602GV | Wijchen | 1984 | 159 | Europaplein | 15
Europaplein 16 | 6602GV | Wijchen | 1984 | 114 | Europaplein | 16
Europaplein 17 | 6602GV | Wijchen | 1984 | 280 | Europaplein | 17
Europaplein 2 | 6602GV | Wijchen | 1982 | 257 | Europaplein | 2
Europaplein 20 | 6602GV | Wijchen | 1994 | 62 | Europaplein | 20
Europaplein 21 | 6602GV | Wijchen | 1994 | 62 | Europaplein | 21
Europaplein 22 | 6602GV | Wijchen | 1994 | 62 | Europaplein | 22
Europaplein 23 | 6602GV | Wijchen | 1994 | 64 | Europaplein | 23
Europaplein 24 | 6602GV | Wijchen | 1994 | 74 | Europaplein | 24
Europaplein 25 | 6602GV | Wijchen | 1994 | 65 | Europaplein | 25
Europaplein 26 | 6602GV | Wijchen | 1994 | 62 | Europaplein | 26
Europaplein 27 | 6602GV | Wijchen | 1994 | 62 | Europaplein | 27
Europaplein 28 | 6602GV | Wijchen | 1994 | 62 | Europaplein | 28
Europaplein 29 | 6602GV | Wijchen | 1994 | 62 | Europaplein | 29
Europaplein 3 | 6602GV | Wijchen | 1982 | 117 | Europaplein | 3
Europaplein 30 | 6602GV | Wijchen | 1994 | 62 | Europaplein | 30
Europaplein 31 | 6602GV | Wijchen | 1994 | 62 | Europaplein | 31
Europaplein 32 | 6602GV | Wijchen | 1994 | 62 | Europaplein | 32
Europaplein 33 | 6602GV | Wijchen | 1994 | 64 | Europaplein | 33
Europaplein 34 | 6602GV | Wijchen | 1994 | 74 | Europaplein | 34
Europaplein 35 | 6602GV | Wijchen | 1994 | 65 | Europaplein | 35
Europaplein 36 | 6602GV | Wijchen | 1994 | 62 | Europaplein | 36
Europaplein 37 | 6602GV | Wijchen | 1994 | 62 | Europaplein | 37
Europaplein 38 | 6602GV | Wijchen | 1994 | 62 | Europaplein | 38
Europaplein 39 | 6602GV | Wijchen | 1994 | 62 | Europaplein | 39
Europaplein 40 | 6602GV | Wijchen | 1994 | 62 | Europaplein | 40
Europaplein 41 | 6602GV | Wijchen | 1994 | 62 | Europaplein | 41
Europaplein 42 | 6602GV | Wijchen | 1994 | 62 | Europaplein | 42
Europaplein 43 | 6602GV | Wijchen | 1994 | 64 | Europaplein | 43
Europaplein 44 | 6602GV | Wijchen | 1994 | 74 | Europaplein | 44
Europaplein 45 | 6602GV | Wijchen | 1994 | 65 | Europaplein | 45
Europaplein 46 | 6602GV | Wijchen | 1994 | 62 | Europaplein | 46
Europaplein 47 | 6602GV | Wijchen | 1994 | 62 | Europaplein | 47
Europaplein 48 | 6602GV | Wijchen | 1994 | 62 | Europaplein | 48
Europaplein 49 | 6602GV | Wijchen | 1994 | 62 | Europaplein | 49
Europaplein 5 | 6602GV | Wijchen | 1984 | 65 | Europaplein | 5
Europaplein 50 | 6602GV | Wijchen | 1994 | 62 | Europaplein | 50
Europaplein 51 | 6602GV | Wijchen | 1994 | 62 | Europaplein | 51
Europaplein 52 | 6602GV | Wijchen | 1994 | 62 | Europaplein | 52
Europaplein 53 | 6602GV | Wijchen | 1994 | 64 | Europaplein | 53
Europaplein 54 | 6602GV | Wijchen | 1994 | 74 | Europaplein | 54
Europaplein 55 | 6602GV | Wijchen | 1994 | 65 | Europaplein | 55
Europaplein 56 | 6602GV | Wijchen | 1994 | 62 | Europaplein | 56
Europaplein 57 | 6602GV | Wijchen | 1994 | 62 | Europaplein | 57
Europaplein 58 | 6602GV | Wijchen | 1994 | 62 | Europaplein | 58
Europaplein 59 | 6602GV | Wijchen | 1994 | 62 | Europaplein | 59
Europaplein 6 | 6602GV | Wijchen | 1984 | 65 | Europaplein | 6
Europaplein 60 | 6602GV | Wijchen | 1993 | 6843 | Europaplein | 60
Europaplein 61 | 6602GV | Wijchen | 1993 | 140 | Europaplein | 61
Europaplein 62 | 6602GV | Wijchen | 1993 | 73 | Europaplein | 62
Europaplein 63 | 6602GV | Wijchen | 1993 | 68 | Europaplein | 63
Europaplein 64 | 6602GV | Wijchen | 1993 | 76 | Europaplein | 64
Europaplein 65 | 6602GV | Wijchen | 1993 | 106 | Europaplein | 65
Europaplein 66 | 6602GV | Wijchen | 1993 | 102 | Europaplein | 66
Europaplein 67 | 6602GV | Wijchen | 1993 | 102 | Europaplein | 67
Europaplein 68 | 6602GV | Wijchen | 1993 | 102 | Europaplein | 68
Europaplein 69 | 6602GV | Wijchen | 1993 | 102 | Europaplein | 69
Europaplein 7 | 6602GV | Wijchen | 1984 | 62 | Europaplein | 7
Europaplein 70 | 6602GV | Wijchen | 1993 | 118 | Europaplein | 70
Europaplein 71 | 6602GV | Wijchen | 1993 | 129 | Europaplein | 71
Europaplein 72 | 6602GV | Wijchen | 1993 | 92 | Europaplein | 72
Europaplein 73 | 6602GV | Wijchen | 1993 | 90 | Europaplein | 73
Europaplein 74 | 6602GV | Wijchen | 1993 | 90 | Europaplein | 74
Europaplein 75 | 6602GV | Wijchen | 1993 | 90 | Europaplein | 75
Europaplein 76 | 6602GV | Wijchen | 1993 | 90 | Europaplein | 76
Europaplein 77 | 6602GV | Wijchen | 1993 | 102 | Europaplein | 77
Europaplein 78 | 6602GV | Wijchen | 1993 | 85 | Europaplein | 78
Europaplein 79 | 6602GV | Wijchen | 1993 | 83 | Europaplein | 79
Europaplein 8 | 6602GV | Wijchen | 1984 | 65 | Europaplein | 8
Europaplein 80 | 6602GV | Wijchen | 1993 | 83 | Europaplein | 80
Europaplein 81 | 6602GV | Wijchen | 1993 | 83 | Europaplein | 81
Europaplein 82 | 6602GV | Wijchen | 1993 | 83 | Europaplein | 82
Europaplein 83 | 6602GV | Wijchen | 1993 | 89 | Europaplein | 83
Europaplein 84 | 6602GV | Wijchen | 1993 | 99 | Europaplein | 84
Europaplein 85 | 6602GV | Wijchen | 1993 | 1869 | Europaplein | 85
Europaplein 87 | 6602GV | Wijchen | 1993 | 120 | Europaplein | 87
Europaplein 87A | 6602GV | Wijchen | 1993 | 112 | Europaplein | 87 | A
Europaplein 88 | 6602GV | Wijchen | 1993 | 114 | Europaplein | 88
Europaplein 89 | 6602GV | Wijchen | 1993 | 121 | Europaplein | 89
Europaplein 9 | 6602GV | Wijchen | 1984 | 65 | Europaplein | 9
Europaplein 90 | 6602GV | Wijchen | 1993 | 104 | Europaplein | 90
Europaplein 91 | 6602GV | Wijchen | 1993 | 130 | Europaplein | 91
Europaplein 92 | 6602GV | Wijchen | 1993 | 137 | Europaplein | 92
Everardushof 1 | 6602DW | Wijchen | 1996 | 161 | Everardushof | 1
Everardushof 10 | 6602DW | Wijchen | 1998 | 190 | Everardushof | 10
Everardushof 11 | 6602DW | Wijchen | 1996 | 168 | Everardushof | 11
Everardushof 12 | 6602DW | Wijchen | 1998 | 213 | Everardushof | 12
Everardushof 14 | 6602DW | Wijchen | 1998 | 190 | Everardushof | 14
Everardushof 16 | 6602DW | Wijchen | 1998 | 164 | Everardushof | 16
Everardushof 2 | 6602DW | Wijchen | 1996 | 152 | Everardushof | 2
Everardushof 3 | 6602DW | Wijchen | 1996 | 152 | Everardushof | 3
Everardushof 4 | 6602DW | Wijchen | 1996 | 166 | Everardushof | 4
Everardushof 5 | 6602DW | Wijchen | 1996 | 152 | Everardushof | 5
Everardushof 6 | 6602DW | Wijchen | 1996 | 169 | Everardushof | 6
Everardushof 7 | 6602DW | Wijchen | 1996 | 152 | Everardushof | 7
Everardushof 8 | 6602DW | Wijchen | 1996 | 164 | Everardushof | 8
Everardushof 9 | 6602DW | Wijchen | 1996 | 157 | Everardushof | 9
Everardusplein 1 | 6602EP | Wijchen | 1970 | 207 | Everardusplein | 1
Everardusplein 11 | 6602EP | Wijchen | 1995 | 516 | Everardusplein | 11
Everardusplein 13 | 6602EP | Wijchen | 1969 | 316 | Everardusplein | 13
Everardusplein 14 | 6602EP | Wijchen | 1980 | 263 | Everardusplein | 14
Everardusplein 15 | 6602EP | Wijchen | 1969 | 267 | Everardusplein | 15
Everardusplein 16 | 6602EP | Wijchen | 1977 | 167 | Everardusplein | 16
Everardusplein 17 | 6602EP | Wijchen | 1977 | 159 | Everardusplein | 17
Everardusplein 19 | 6602EP | Wijchen | 1968 | 153 | Everardusplein | 19
Everardusplein 2 | 6602EP | Wijchen | 1970 | 207 | Everardusplein | 2
Everardusplein 20 | 6602EP | Wijchen | 1968 | 70 | Everardusplein | 20
Everardusplein 21 | 6602EP | Wijchen | 1968 | 70 | Everardusplein | 21
Everardusplein 22 | 6602EP | Wijchen | 1968 | 70 | Everardusplein | 22
Everardusplein 23 | 6602EP | Wijchen | 1968 | 70 | Everardusplein | 23
Everardusplein 24 | 6602EP | Wijchen | 1968 | 70 | Everardusplein | 24
Everardusplein 25 | 6602EP | Wijchen | 1968 | 153 | Everardusplein | 25
Everardusplein 26 | 6602EP | Wijchen | 1968 | 70 | Everardusplein | 26
Everardusplein 27 | 6602EP | Wijchen | 1968 | 70 | Everardusplein | 27
Everardusplein 3 | 6602EP | Wijchen | 1970 | 221 | Everardusplein | 3
Everardusplein 4 | 6602EP | Wijchen | 1970 | 213 | Everardusplein | 4
Everardusplein 5 | 6602EP | Wijchen | 1970 | 207 | Everardusplein | 5
Everardusplein 6 | 6602EP | Wijchen | 1970 | 253 | Everardusplein | 6
Everardusplein 7 | 6602EP | Wijchen | 1974 | 246 | Everardusplein | 7
Everardusplein 8 | 6602EP | Wijchen | 1974 | 231 | Everardusplein | 8
Fazantstraat 1 | 6601BL | Wijchen | 1968 | 124 | Fazantstraat | 1
Fazantstraat 10 | 6601BN | Wijchen | 1967 | 123 | Fazantstraat | 10
Fazantstraat 11 | 6601BL | Wijchen | 1968 | 142 | Fazantstraat | 11
Fazantstraat 12 | 6601BN | Wijchen | 1967 | 118 | Fazantstraat | 12
Fazantstraat 13 | 6601BL | Wijchen | 1968 | 140 | Fazantstraat | 13
Fazantstraat 14 | 6601BN | Wijchen | 1967 | 122 | Fazantstraat | 14
Fazantstraat 15 | 6601BL | Wijchen | 1967 | 145 | Fazantstraat | 15
Fazantstraat 16 | 6601BN | Wijchen | 1967 | 135 | Fazantstraat | 16
Fazantstraat 17 | 6601BL | Wijchen | 1968 | 132 | Fazantstraat | 17
Fazantstraat 18 | 6601BN | Wijchen | 1967 | 139 | Fazantstraat | 18
Fazantstraat 19 | 6601BL | Wijchen | 1968 | 128 | Fazantstraat | 19
Fazantstraat 20 | 6601BN | Wijchen | 1967 | 118 | Fazantstraat | 20
Fazantstraat 21 | 6601BL | Wijchen | 1968 | 133 | Fazantstraat | 21
Fazantstraat 22 | 6601BN | Wijchen | 1967 | 131 | Fazantstraat | 22
Fazantstraat 23 | 6601BL | Wijchen | 1968 | 153 | Fazantstraat | 23
Fazantstraat 24 | 6601BN | Wijchen | 1969 | 123 | Fazantstraat | 24
Fazantstraat 25 | 6601BL | Wijchen | 1958 | 138 | Fazantstraat | 25
Fazantstraat 26 | 6601BN | Wijchen | 1969 | 123 | Fazantstraat | 26
Fazantstraat 27 | 6601BL | Wijchen | 1970 | 234 | Fazantstraat | 27
Fazantstraat 28 | 6601BN | Wijchen | 1969 | 123 | Fazantstraat | 28
Fazantstraat 29 | 6601BL | Wijchen | 1973 | 158 | Fazantstraat | 29
Fazantstraat 3 | 6601BL | Wijchen | 1968 | 133 | Fazantstraat | 3
Fazantstraat 30 | 6601BN | Wijchen | 1969 | 127 | Fazantstraat | 30
Fazantstraat 31 | 6601BL | Wijchen | 1973 | 132 | Fazantstraat | 31
Fazantstraat 32 | 6601BN | Wijchen | 1969 | 123 | Fazantstraat | 32
Fazantstraat 34 | 6601BN | Wijchen | 1969 | 123 | Fazantstraat | 34
Fazantstraat 35 | 6601BL | Wijchen | 1989 | 83 | Fazantstraat | 35
Fazantstraat 36 | 6601BN | Wijchen | 1969 | 123 | Fazantstraat | 36
Fazantstraat 37 | 6601BM | Wijchen | 1989 | 83 | Fazantstraat | 37
Fazantstraat 38 | 6601BN | Wijchen | 1969 | 123 | Fazantstraat | 38
Fazantstraat 39 | 6601BM | Wijchen | 1989 | 83 | Fazantstraat | 39
Fazantstraat 40 | 6601BN | Wijchen | 1969 | 129 | Fazantstraat | 40
Fazantstraat 41 | 6601BM | Wijchen | 1989 | 83 | Fazantstraat | 41
Fazantstraat 42 | 6601BP | Wijchen | 1966 | 112 | Fazantstraat | 42
Fazantstraat 43 | 6601BM | Wijchen | 1989 | 83 | Fazantstraat | 43
Fazantstraat 44 | 6601BP | Wijchen | 1966 | 109 | Fazantstraat | 44
Fazantstraat 45 | 6601BM | Wijchen | 1989 | 83 | Fazantstraat | 45
Fazantstraat 46 | 6601BP | Wijchen | 1966 | 105 | Fazantstraat | 46
Fazantstraat 47 | 6601BM | Wijchen | 1965 | 123 | Fazantstraat | 47
Fazantstraat 48 | 6601BP | Wijchen | 1966 | 109 | Fazantstraat | 48
Fazantstraat 49 | 6601BM | Wijchen | 1965 | 123 | Fazantstraat | 49
Fazantstraat 5 | 6601BL | Wijchen | 1968 | 131 | Fazantstraat | 5
Fazantstraat 50 | 6601BP | Wijchen | 1966 | 104 | Fazantstraat | 50
Fazantstraat 51 | 6601BM | Wijchen | 1965 | 123 | Fazantstraat | 51
Fazantstraat 52 | 6601BP | Wijchen | 1966 | 107 | Fazantstraat | 52
Fazantstraat 53 | 6601BM | Wijchen | 1965 | 123 | Fazantstraat | 53
Fazantstraat 54 | 6601BP | Wijchen | 1966 | 113 | Fazantstraat | 54
Fazantstraat 55 | 6601BM | Wijchen | 1965 | 123 | Fazantstraat | 55
Fazantstraat 56 | 6601BP | Wijchen | 1966 | 111 | Fazantstraat | 56
Fazantstraat 57 | 6601BM | Wijchen | 1965 | 123 | Fazantstraat | 57
Fazantstraat 58 | 6601BP | Wijchen | 1966 | 103 | Fazantstraat | 58
Fazantstraat 59 | 6601BM | Wijchen | 1966 | 97 | Fazantstraat | 59
Fazantstraat 6 | 6601BN | Wijchen | 1967 | 153 | Fazantstraat | 6
Fazantstraat 60 | 6601BP | Wijchen | 1966 | 17 | Fazantstraat | 60
Fazantstraat 60 | 6601BP | Wijchen | 1966 | 18 | Fazantstraat | 60
Fazantstraat 60 | 6601BP | Wijchen | 1966 | 114 | Fazantstraat | 60
Fazantstraat 60 | 6601BP | Wijchen | 1966 | 18 | Fazantstraat | 60
Fazantstraat 60A | 6601BP | Wijchen | 1966 | 19 | Fazantstraat | 60 | A
Fazantstraat 61 | 6601BM | Wijchen | 1966 | 97 | Fazantstraat | 61
Fazantstraat 62 | 6601BP | Wijchen | 1967 | 16 | Fazantstraat | 62
Fazantstraat 63 | 6601BM | Wijchen | 1966 | 97 | Fazantstraat | 63
Fazantstraat 64 | 6601BP | Wijchen | 1977 | 418 | Fazantstraat | 64
Fazantstraat 65 | 6601BM | Wijchen | 1966 | 106 | Fazantstraat | 65
Fazantstraat 66 | 6601BP | Wijchen | 2015 | 375 | Fazantstraat | 66
Fazantstraat 7 | 6601BL | Wijchen | 1968 | 131 | Fazantstraat | 7
Fazantstraat 8 | 6601BN | Wijchen | 1967 | 123 | Fazantstraat | 8
Fazantstraat 9 | 6601BL | Wijchen | 1968 | 128 | Fazantstraat | 9
Flamingostraat 1 | 6601EV | Wijchen | 1964 | 140 | Flamingostraat | 1
Flamingostraat 10 | 6601EV | Wijchen | 1964 | 117 | Flamingostraat | 10
Flamingostraat 11 | 6601EV | Wijchen | 1964 | 117 | Flamingostraat | 11
Flamingostraat 12 | 6601EV | Wijchen | 1964 | 111 | Flamingostraat | 12
Flamingostraat 13 | 6601EV | Wijchen | 1964 | 106 | Flamingostraat | 13
Flamingostraat 14 | 6601EV | Wijchen | 1964 | 102 | Flamingostraat | 14
Flamingostraat 15 | 6601EV | Wijchen | 1964 | 108 | Flamingostraat | 15
Flamingostraat 16 | 6601EV | Wijchen | 1964 | 110 | Flamingostraat | 16
Flamingostraat 17 | 6601EV | Wijchen | 1964 | 98 | Flamingostraat | 17
Flamingostraat 18 | 6601EV | Wijchen | 1964 | 112 | Flamingostraat | 18
Flamingostraat 19 | 6601EV | Wijchen | 1964 | 98 | Flamingostraat | 19
Flamingostraat 2 | 6601EV | Wijchen | 1964 | 106 | Flamingostraat | 2
Flamingostraat 20 | 6601EV | Wijchen | 1964 | 106 | Flamingostraat | 20
Flamingostraat 21 | 6601EV | Wijchen | 1964 | 108 | Flamingostraat | 21
Flamingostraat 22 | 6601EV | Wijchen | 1964 | 104 | Flamingostraat | 22
Flamingostraat 23 | 6601EV | Wijchen | 1964 | 114 | Flamingostraat | 23
Flamingostraat 24 | 6601EV | Wijchen | 1964 | 107 | Flamingostraat | 24
Flamingostraat 3 | 6601EV | Wijchen | 1964 | 106 | Flamingostraat | 3
Flamingostraat 4 | 6601EV | Wijchen | 1964 | 98 | Flamingostraat | 4
Flamingostraat 5 | 6601EV | Wijchen | 1964 | 114 | Flamingostraat | 5
Flamingostraat 6 | 6601EV | Wijchen | 1964 | 104 | Flamingostraat | 6
Flamingostraat 7 | 6601EV | Wijchen | 1964 | 119 | Flamingostraat | 7
Flamingostraat 8 | 6601EV | Wijchen | 1964 | 114 | Flamingostraat | 8
Flamingostraat 9 | 6601EV | Wijchen | 1964 | 102 | Flamingostraat | 9
Flerdeweg 1 | 6615AP | Leur | 1989 | 182 | Flerdeweg | 1
Flerdeweg 10 | 6616BG | Hernen | 2020 | 198 | Flerdeweg | 10
Flerdeweg 11 | 6616BG | Hernen | 1981 | 259 | Flerdeweg | 11
Flerdeweg 13 | 6616BG | Hernen | 1966 | 163 | Flerdeweg | 13
Flerdeweg 14 | 6616BG | Hernen | 1949 | 324 | Flerdeweg | 14
Flerdeweg 15 | 6616BG | Hernen | 1940 | 192 | Flerdeweg | 15
Flerdeweg 1A | 6615AP | Leur | 1993 | 1030 | Flerdeweg | 1 | A
Flerdeweg 3 | 6615AP | Leur | 1996 | 342 | Flerdeweg | 3
Flerdeweg 4 | 6615AP | Leur | 1900 | 813 | Flerdeweg | 4
Flerdeweg 5 | 6615AP | Leur | 1860 | 211 | Flerdeweg | 5
Flerdeweg 6 | 6615AP | Leur | 1803 | 224 | Flerdeweg | 6
Flerdeweg 6A | 6615AP | Leur | 2009 | 2407 | Flerdeweg | 6 | A
Flerdeweg 7 | 6615AP | Leur | 1860 | 65 | Flerdeweg | 7
Flerdeweg 8 | 6616BG | Hernen | 1966 | 224 | Flerdeweg | 8
Flerdeweg 9 | 6615AP | Leur | 1975 | 64 | Flerdeweg | 9
Franciscusstraat 10 | 6603DR | Wijchen | 1947 | 96 | Franciscusstraat | 10
Franciscusstraat 10B | 6603DR | Wijchen | 1963 | 34 | Franciscusstraat | 10 | B
Franciscusstraat 10C | 6603DR | Wijchen | 1963 | 16 | Franciscusstraat | 10 | C
Franciscusstraat 11 | 6603DP | Wijchen | 1956 | 93 | Franciscusstraat | 11
Franciscusstraat 12 | 6603DR | Wijchen | 1956 | 116 | Franciscusstraat | 12
Franciscusstraat 13 | 6603DP | Wijchen | 1956 | 112 | Franciscusstraat | 13
Franciscusstraat 14 | 6603DR | Wijchen | 1956 | 84 | Franciscusstraat | 14
Franciscusstraat 15 | 6603DP | Wijchen | 1956 | 103 | Franciscusstraat | 15
Franciscusstraat 16 | 6603DR | Wijchen | 1956 | 97 | Franciscusstraat | 16
Franciscusstraat 17 | 6603DP | Wijchen | 1956 | 109 | Franciscusstraat | 17
Franciscusstraat 18 | 6603DR | Wijchen | 1956 | 151 | Franciscusstraat | 18
Franciscusstraat 2 | 6603DR | Wijchen | 1925 | 135 | Franciscusstraat | 2
Franciscusstraat 20 | 6603DR | Wijchen | 1956 | 126 | Franciscusstraat | 20
Franciscusstraat 22 | 6603DR | Wijchen | 1956 | 107 | Franciscusstraat | 22
Franciscusstraat 24 | 6603DR | Wijchen | 1956 | 128 | Franciscusstraat | 24
Franciscusstraat 26 | 6603DR | Wijchen | 1956 | 149 | Franciscusstraat | 26
Franciscusstraat 28 | 6603DR | Wijchen | 1956 | 100 | Franciscusstraat | 28
Franciscusstraat 2A | 6603DR | Wijchen | 1925 | 23 | Franciscusstraat | 2 | A
Franciscusstraat 3 | 6603DP | Wijchen | 1961 | 148 | Franciscusstraat | 3
Franciscusstraat 30 | 6603DR | Wijchen | 1956 | 90 | Franciscusstraat | 30
Franciscusstraat 32 | 6603DR | Wijchen | 1956 | 111 | Franciscusstraat | 32
Franciscusstraat 34 | 6603DR | Wijchen | 1956 | 97 | Franciscusstraat | 34
Franciscusstraat 36 | 6603DR | Wijchen | 1956 | 97 | Franciscusstraat | 36
Franciscusstraat 38 | 6603DR | Wijchen | 1956 | 98 | Franciscusstraat | 38
Franciscusstraat 4 | 6603DR | Wijchen | 1947 | 103 | Franciscusstraat | 4
Franciscusstraat 40 | 6603DR | Wijchen | 1956 | 98 | Franciscusstraat | 40
Franciscusstraat 42 | 6603DR | Wijchen | 1956 | 84 | Franciscusstraat | 42
Franciscusstraat 44 | 6603DR | Wijchen | 1956 | 84 | Franciscusstraat | 44
Franciscusstraat 46 | 6603DR | Wijchen | 1956 | 124 | Franciscusstraat | 46
Franciscusstraat 48 | 6603DR | Wijchen | 1956 | 124 | Franciscusstraat | 48
Franciscusstraat 5 | 6603DP | Wijchen | 1928 | 159 | Franciscusstraat | 5
Franciscusstraat 50 | 6603DR | Wijchen | 1956 | 104 | Franciscusstraat | 50
Franciscusstraat 6 | 6603DR | Wijchen | 1947 | 92 | Franciscusstraat | 6
Franciscusstraat 8 | 6603DR | Wijchen | 1947 | 112 | Franciscusstraat | 8
Franciscusstraat 9 | 6603DP | Wijchen | 1957 | 15 | Franciscusstraat | 9
Gaffelstraat 1 | 6617CM | Bergharen | 1990 | 100 | Gaffelstraat | 1
Gaffelstraat 10 | 6617CM | Bergharen | 1990 | 177 | Gaffelstraat | 10
Gaffelstraat 11 | 6617CM | Bergharen | 1990 | 133 | Gaffelstraat | 11
Gaffelstraat 12 | 6617CM | Bergharen | 1989 | 352 | Gaffelstraat | 12
Gaffelstraat 13 | 6617CM | Bergharen | 1990 | 147 | Gaffelstraat | 13
Gaffelstraat 15 | 6617CM | Bergharen | 1990 | 127 | Gaffelstraat | 15
Gaffelstraat 2 | 6617CM | Bergharen | 1993 | 228 | Gaffelstraat | 2
Gaffelstraat 3 | 6617CM | Bergharen | 1990 | 83 | Gaffelstraat | 3
Gaffelstraat 4 | 6617CM | Bergharen | 1992 | 170 | Gaffelstraat | 4
Gaffelstraat 5 | 6617CM | Bergharen | 1990 | 83 | Gaffelstraat | 5
Gaffelstraat 6 | 6617CM | Bergharen | 1991 | 176 | Gaffelstraat | 6
Gaffelstraat 7 | 6617CM | Bergharen | 1990 | 109 | Gaffelstraat | 7
Gaffelstraat 8 | 6617CM | Bergharen | 1990 | 177 | Gaffelstraat | 8
Gaffelstraat 9 | 6617CM | Bergharen | 1990 | 154 | Gaffelstraat | 9
Gagelvenseweg 10 | 6604BE | Wijchen | 1985 | 11 | Gagelvenseweg | 10
Gagelvenseweg 12 | 6604BE | Wijchen | 1935 | 129 | Gagelvenseweg | 12
Gagelvenseweg 15 | 6604BE | Wijchen | 2012 | 204 | Gagelvenseweg | 15
Gagelvenseweg 17 | 6604BE | Wijchen | 1987 | 126 | Gagelvenseweg | 17
Gagelvenseweg 18 | 6604BE | Wijchen | 1965 | 335 | Gagelvenseweg | 18
Gagelvenseweg 19 | 6604BE | Wijchen | 1987 | 228 | Gagelvenseweg | 19
Gagelvenseweg 20 | 6604BE | Wijchen | 2013 | 325 | Gagelvenseweg | 20
Gagelvenseweg 22 | 6604BE | Wijchen | 2018 | 196 | Gagelvenseweg | 22
Gagelvenseweg 22A | 6604BE | Wijchen | 2020 | 79 | Gagelvenseweg | 22 | A
Gagelvenseweg 23 | 6604BE | Wijchen | 1987 | 152 | Gagelvenseweg | 23
Gagelvenseweg 24 | 6604BE | Wijchen | 2010 | 753 | Gagelvenseweg | 24
Gagelvenseweg 26 | 6604BE | Wijchen | 1960 | 245 | Gagelvenseweg | 26
Gagelvenseweg 27 | 6604BE | Wijchen | 1987 | 144 | Gagelvenseweg | 27
Gagelvenseweg 29 | 6604BE | Wijchen | 1987 | 174 | Gagelvenseweg | 29
Gagelvenseweg 4 | 6604BE | Wijchen | 1965 | 166 | Gagelvenseweg | 4
Gagelvenseweg 4A | 6604BE | Wijchen | 1970 | 144 | Gagelvenseweg | 4 | A
Gagelvenseweg 6 | 6604BE | Wijchen | 1922 | 147 | Gagelvenseweg | 6
Gagelvenseweg 6A | 6604BE | Wijchen | 1986 | 173 | Gagelvenseweg | 6 | A
Gagelvenseweg 7 | 6604BE | Wijchen | 1930 | 127 | Gagelvenseweg | 7
Gagelvenseweg 8 | 6604BE | Wijchen | 1970 | 167 | Gagelvenseweg | 8
Gagelvenseweg 9 | 6604BE | Wijchen | 1932 | 132 | Gagelvenseweg | 9
Galgenberg 1 | 6617AP | Bergharen | 1890 | 267 | Galgenberg | 1
Galgenberg 2 | 6617AP | Bergharen | 1976 | 272 | Galgenberg | 2
Galgenberg 3 | 6617AP | Bergharen | 1860 | 114 | Galgenberg | 3
Gamertseweg 1 | 6605JA | Wijchen | 1934 | 184 | Gamertseweg | 1
Gasthuisbergweg 18 | 6603KN | Wijchen | 2008 | 890 | Gasthuisbergweg | 18
Gasthuisbergweg 3 | 6603KN | Wijchen | 1810 | 129 | Gasthuisbergweg | 3
Gasthuisbergweg 3A | 6603KN | Wijchen | 1970 | 103 | Gasthuisbergweg | 3 | A
Gasthuisbergweg 4 | 6603KN | Wijchen | 1934 | 267 | Gasthuisbergweg | 4
Gasthuisbergweg 5 | 6603KN | Wijchen | 1860 | 172 | Gasthuisbergweg | 5
Geitweg 10 | 6603LB | Wijchen | 1910 | 186 | Geitweg | 10
Geitweg 11 | 6603LB | Wijchen | 1880 | 117 | Geitweg | 11
Geitweg 13 | 6603LB | Wijchen | 1880 | 127 | Geitweg | 13
Geitweg 15 | 6603LB | Wijchen | 2023 | 132 | Geitweg | 15
Geitweg 2 | 6603LB | Wijchen | 1976 | 133 | Geitweg | 2
Geitweg 4 | 6603LB | Wijchen | 1961 | 255 | Geitweg | 4
Geitweg 4A | 6603LB | Wijchen | 1992 | 547 | Geitweg | 4 | A
Geitweg 4B | 6603LB | Wijchen | 2008 | 67 | Geitweg | 4 | B
Gerststraat 1 | 6617CG | Bergharen | 1991 | 147 | Gerststraat | 1
Gerststraat 10 | 6617CH | Bergharen | 1984 | 76 | Gerststraat | 10
Gerststraat 11 | 6617CG | Bergharen | 1986 | 122 | Gerststraat | 11
Gerststraat 12 | 6617CH | Bergharen | 1984 | 76 | Gerststraat | 12
Gerststraat 13 | 6617CG | Bergharen | 1986 | 99 | Gerststraat | 13
Gerststraat 14 | 6617CH | Bergharen | 1984 | 76 | Gerststraat | 14
Gerststraat 15 | 6617CG | Bergharen | 1986 | 99 | Gerststraat | 15
Gerststraat 16 | 6617CH | Bergharen | 1984 | 76 | Gerststraat | 16
Gerststraat 17 | 6617CG | Bergharen | 1986 | 173 | Gerststraat | 17
Gerststraat 18 | 6617CH | Bergharen | 1985 | 103 | Gerststraat | 18
Gerststraat 19 | 6617CG | Bergharen | 1986 | 147 | Gerststraat | 19
Gerststraat 2 | 6617CH | Bergharen | 1984 | 111 | Gerststraat | 2
Gerststraat 20 | 6617CH | Bergharen | 1985 | 103 | Gerststraat | 20
Gerststraat 21 | 6617CG | Bergharen | 1986 | 134 | Gerststraat | 21
Gerststraat 22 | 6617CH | Bergharen | 1985 | 103 | Gerststraat | 22
Gerststraat 23 | 6617CG | Bergharen | 1986 | 132 | Gerststraat | 23
Gerststraat 24 | 6617CH | Bergharen | 1985 | 103 | Gerststraat | 24
Gerststraat 25 | 6617CG | Bergharen | 1994 | 141 | Gerststraat | 25
Gerststraat 26 | 6617CH | Bergharen | 1985 | 117 | Gerststraat | 26
Gerststraat 27 | 6617CG | Bergharen | 1994 | 139 | Gerststraat | 27
Gerststraat 28 | 6617CH | Bergharen | 1985 | 103 | Gerststraat | 28
Gerststraat 29 | 6617CG | Bergharen | 1994 | 121 | Gerststraat | 29
Gerststraat 3 | 6617CG | Bergharen | 1983 | 106 | Gerststraat | 3
Gerststraat 30 | 6617CH | Bergharen | 1994 | 92 | Gerststraat | 30
Gerststraat 31 | 6617CG | Bergharen | 1994 | 101 | Gerststraat | 31
Gerststraat 32 | 6617CH | Bergharen | 1994 | 92 | Gerststraat | 32
Gerststraat 33 | 6617CG | Bergharen | 1994 | 101 | Gerststraat | 33
Gerststraat 34 | 6617CH | Bergharen | 1994 | 92 | Gerststraat | 34
Gerststraat 35 | 6617CG | Bergharen | 1994 | 101 | Gerststraat | 35
Gerststraat 4 | 6617CH | Bergharen | 1984 | 76 | Gerststraat | 4
Gerststraat 5 | 6617CG | Bergharen | 1983 | 126 | Gerststraat | 5
Gerststraat 6 | 6617CH | Bergharen | 1984 | 76 | Gerststraat | 6
Gerststraat 7 | 6617CG | Bergharen | 1984 | 165 | Gerststraat | 7
Gerststraat 8 | 6617CH | Bergharen | 1984 | 76 | Gerststraat | 8
Gerststraat 9 | 6617CG | Bergharen | 1984 | 165 | Gerststraat | 9
Gildeplein 1 | 6606AK | Niftrik | 1996 | 259 | Gildeplein | 1
Gildeplein 3 | 6606AK | Niftrik | 1996 | 168 | Gildeplein | 3
Gildeplein 5 | 6606AK | Niftrik | 2012 | 518 | Gildeplein | 5
Gildestraat 10 | 6606AH | Niftrik | 1972 | 96 | Gildestraat | 10
Gildestraat 11 | 6606AH | Niftrik | 1995 | 142 | Gildestraat | 11
Gildestraat 12 | 6606AH | Niftrik | 1972 | 96 | Gildestraat | 12
Gildestraat 12A | 6606AH | Niftrik | 1977 | 172 | Gildestraat | 12 | A
Gildestraat 12B | 6606AH | Niftrik | 1980 | 221 | Gildestraat | 12 | B
Gildestraat 13 | 6606AH | Niftrik | 1930 | 506 | Gildestraat | 13
Gildestraat 14 | 6606AH | Niftrik | 1987 | 88 | Gildestraat | 14
Gildestraat 16 | 6606AH | Niftrik | 2006 | 87 | Gildestraat | 16
Gildestraat 2 | 6606AH | Niftrik | 1956 | 189 | Gildestraat | 2
Gildestraat 2A | 6606AH | Niftrik | 1984 | 232 | Gildestraat | 2 | A
Gildestraat 4 | 6606AH | Niftrik | 1972 | 153 | Gildestraat | 4
Gildestraat 6 | 6606AH | Niftrik | 1972 | 101 | Gildestraat | 6
Gildestraat 8 | 6606AH | Niftrik | 1972 | 105 | Gildestraat | 8
Gildestraat 9 | 6606AH | Niftrik | 1995 | 142 | Gildestraat | 9
Gomarius Messtraat 1 | 6603CS | Wijchen | 1974 | 180 | Gomarius Messtraat | 1
Gomarius Messtraat 13 | 6603CS | Wijchen | 1956 | 233 | Gomarius Messtraat | 13
Gomarius Messtraat 19 | 6603CS | Wijchen | 1955 | 293 | Gomarius Messtraat | 19
Gomarius Messtraat 24 | 6603CT | Wijchen | 1970 | 19 | Gomarius Messtraat | 24
Gomarius Messtraat 25 | 6603CS | Wijchen | 1950 | 142 | Gomarius Messtraat | 25
Gomarius Messtraat 3 | 6603CS | Wijchen | 1965 | 237 | Gomarius Messtraat | 3
Gomarius Messtraat 31 | 6603CS | Wijchen | 1960 | 387 | Gomarius Messtraat | 31
Gomarius Messtraat 7 | 6603CS | Wijchen | 1956 | 347 | Gomarius Messtraat | 7
Gordenaars 7 | 6616BB | Hernen | 1970 | 395 | Gordenaars | 7
Gouvernante 1 | 6603MA | Wijchen | 2023 | 184 | Gouvernante | 1
Gouvernante 10 | 6603MA | Wijchen | 2023 | 176 | Gouvernante | 10
Gouvernante 11 | 6603MA | Wijchen | 2023 | 90 | Gouvernante | 11
Gouvernante 12 | 6603MA | Wijchen | 2023 | 176 | Gouvernante | 12
Gouvernante 13 | 6603MA | Wijchen | 2023 | 90 | Gouvernante | 13
Gouvernante 14 | 6603MA | Wijchen | 2023 | 173 | Gouvernante | 14
Gouvernante 15 | 6603MA | Wijchen | 2023 | 90 | Gouvernante | 15
Gouvernante 16 | 6603MA | Wijchen | 2023 | 173 | Gouvernante | 16
Gouvernante 17 | 6603MA | Wijchen | 2023 | 127 | Gouvernante | 17
Gouvernante 18 | 6603MA | Wijchen | 2023 | 176 | Gouvernante | 18
Gouvernante 19 | 6603MA | Wijchen | 2023 | 184 | Gouvernante | 19
Gouvernante 2 | 6603MA | Wijchen | 2023 | 190 | Gouvernante | 2
Gouvernante 20 | 6603MA | Wijchen | 2023 | 176 | Gouvernante | 20
Gouvernante 21 | 6603MA | Wijchen | 2023 | 169 | Gouvernante | 21
Gouvernante 22 | 6603MA | Wijchen | 2023 | 126 | Gouvernante | 22
Gouvernante 23 | 6603MA | Wijchen | 2023 | 197 | Gouvernante | 23
Gouvernante 24 | 6603MA | Wijchen | 2023 | 89 | Gouvernante | 24
Gouvernante 25 | 6603MA | Wijchen | 2023 | 182 | Gouvernante | 25
Gouvernante 26 | 6603MA | Wijchen | 2023 | 89 | Gouvernante | 26
Gouvernante 27 | 6603MA | Wijchen | 2023 | 50 | Gouvernante | 27
Gouvernante 28 | 6603MA | Wijchen | 2023 | 90 | Gouvernante | 28
Gouvernante 29 | 6603MA | Wijchen | 2023 | 50 | Gouvernante | 29
Gouvernante 3 | 6603MA | Wijchen | 2023 | 169 | Gouvernante | 3
Gouvernante 30 | 6603MA | Wijchen | 2023 | 97 | Gouvernante | 30
Gouvernante 31 | 6603MA | Wijchen | 2023 | 50 | Gouvernante | 31
Gouvernante 32 | 6603MA | Wijchen | 2023 | 117 | Gouvernante | 32
Gouvernante 33 | 6603MA | Wijchen | 2023 | 50 | Gouvernante | 33
Gouvernante 34 | 6603MA | Wijchen | 2023 | 176 | Gouvernante | 34
Gouvernante 35 | 6603MA | Wijchen | 2023 | 50 | Gouvernante | 35
Gouvernante 36 | 6603MA | Wijchen | 2023 | 176 | Gouvernante | 36
Gouvernante 37 | 6603MA | Wijchen | 2023 | 50 | Gouvernante | 37
Gouvernante 38 | 6603MA | Wijchen | 2023 | 126 | Gouvernante | 38
Gouvernante 39 | 6603MA | Wijchen | 2023 | 50 | Gouvernante | 39
Gouvernante 4 | 6603MA | Wijchen | 2023 | 190 | Gouvernante | 4
Gouvernante 40 | 6603MA | Wijchen | 2023 | 90 | Gouvernante | 40
Gouvernante 41 | 6603MA | Wijchen | 2023 | 186 | Gouvernante | 41
Gouvernante 42 | 6603MA | Wijchen | 2023 | 90 | Gouvernante | 42
Gouvernante 43 | 6603MA | Wijchen | 2023 | 169 | Gouvernante | 43
Gouvernante 44 | 6603MA | Wijchen | 2023 | 90 | Gouvernante | 44
Gouvernante 45 | 6603MA | Wijchen | 2023 | 51 | Gouvernante | 45
Gouvernante 46 | 6603MA | Wijchen | 2023 | 90 | Gouvernante | 46
Gouvernante 47 | 6603MA | Wijchen | 2023 | 51 | Gouvernante | 47
Gouvernante 48 | 6603MA | Wijchen | 2023 | 119 | Gouvernante | 48
Gouvernante 49 | 6603MA | Wijchen | 2023 | 51 | Gouvernante | 49
Gouvernante 5 | 6603MA | Wijchen | 2023 | 185 | Gouvernante | 5
Gouvernante 50 | 6603MA | Wijchen | 2023 | 169 | Gouvernante | 50
Gouvernante 51 | 6603MA | Wijchen | 2023 | 51 | Gouvernante | 51
Gouvernante 52 | 6603MA | Wijchen | 2023 | 186 | Gouvernante | 52
Gouvernante 53 | 6603MA | Wijchen | 2023 | 51 | Gouvernante | 53
Gouvernante 54 | 6603MA | Wijchen | 2023 | 169 | Gouvernante | 54
Gouvernante 55 | 6603MA | Wijchen | 2023 | 51 | Gouvernante | 55
Gouvernante 56 | 6603MA | Wijchen | 2023 | 184 | Gouvernante | 56
Gouvernante 57 | 6603MA | Wijchen | 2023 | 51 | Gouvernante | 57
Gouvernante 59 | 6603MA | Wijchen | 2023 | 51 | Gouvernante | 59
Gouvernante 6 | 6603MA | Wijchen | 2023 | 176 | Gouvernante | 6
Gouvernante 61 | 6603MA | Wijchen | 2023 | 169 | Gouvernante | 61
Gouvernante 63 | 6603MA | Wijchen | 2023 | 169 | Gouvernante | 63
Gouvernante 65 | 6603MA | Wijchen | 2023 | 176 | Gouvernante | 65
Gouvernante 67 | 6603MA | Wijchen | 2023 | 176 | Gouvernante | 67
Gouvernante 69 | 6603MA | Wijchen | 2023 | 176 | Gouvernante | 69
Gouvernante 7 | 6603MA | Wijchen | 2023 | 169 | Gouvernante | 7
Gouvernante 71 | 6603MA | Wijchen | 2023 | 176 | Gouvernante | 71
Gouvernante 8 | 6603MA | Wijchen | 2023 | 176 | Gouvernante | 8
Gouvernante 9 | 6603MA | Wijchen | 2023 | 117 | Gouvernante | 9
Graafseweg 100 | 6603CJ | Wijchen | 2009 | 398 | Graafseweg | 100
Graafseweg 100A | 6603CJ | Wijchen | 2008 | 1863 | Graafseweg | 100 | A
Graafseweg 288 | 6603CJ | Wijchen | 2016 | 208 | Graafseweg | 288
Graafseweg 290 | 6603CJ | Wijchen | 2001 | 173 | Graafseweg | 290
Graafseweg 292 | 6603CJ | Wijchen | 2016 | 176 | Graafseweg | 292
Graafseweg 294 | 6603CJ | Wijchen | 2018 | 200 | Graafseweg | 294
Graafseweg 294A | 6603CJ | Wijchen | 2000 | 368 | Graafseweg | 294 | A
Graafseweg 296 | 6603CJ | Wijchen | 2017 | 169 | Graafseweg | 296
Graafseweg 298 | 6603CJ | Wijchen | 2017 | 172 | Graafseweg | 298
Graafseweg 300 | 6603CJ | Wijchen | 2017 | 169 | Graafseweg | 300
Graafseweg 302 | 6603CJ | Wijchen | 1993 | 174 | Graafseweg | 302
Graafseweg 304 | 6603CJ | Wijchen | 1934 | 341 | Graafseweg | 304
Graafseweg 304A | 6603CJ | Wijchen | 1934 | 99 | Graafseweg | 304 | A
Graafseweg 35 | 6603CA | Wijchen | 1980 | 256 | Graafseweg | 35
Graafseweg 35A | 6603CA | Wijchen | 1965 | 106 | Graafseweg | 35 | A
Graafseweg 37 | 6603CA | Wijchen | 1965 | 185 | Graafseweg | 37
Graafseweg 370 | 6603CJ | Wijchen | 1704 | 530 | Graafseweg | 370
Graafseweg 372 | 6603CJ | Wijchen | 1800 | 1463 | Graafseweg | 372
Graafseweg 374 | 6603CJ | Wijchen | 1995 | 265 | Graafseweg | 374
Graafseweg 37A | 6603CA | Wijchen | 1969 | 428 | Graafseweg | 37 | A
Graafseweg 394 | 6603CJ | Wijchen | 1970 | 408 | Graafseweg | 394
Graafseweg 415 | 6603CA | Wijchen | 1920 | 342 | Graafseweg | 415
Graafseweg 45 | 6603CA | Wijchen | 1927 | 221 | Graafseweg | 45
Graafseweg 479 | 6603CB | Wijchen | 1994 | 212 | Graafseweg | 479
Graafseweg 489 | 6603CB | Wijchen | 1935 | 128 | Graafseweg | 489
Graafseweg 52 | 6603CJ | Wijchen | 1882 | 361 | Graafseweg | 52
Graafseweg 520 | 6603CK | Wijchen | 1959 | 141 | Graafseweg | 520
Graafseweg 522 | 6603CK | Wijchen | 1935 | 119 | Graafseweg | 522
Graafseweg 524 | 6603CK | Wijchen | 1933 | 176 | Graafseweg | 524
Graafseweg 525 | 6603CB | Wijchen | 1925 | 167 | Graafseweg | 525
Graafseweg 526 | 6603CK | Wijchen | 1933 | 115 | Graafseweg | 526
Graafseweg 527 | 6603CB | Wijchen | 1982 | 63 | Graafseweg | 527
Graafseweg 527A | 6603CB | Wijchen | 1982 | 62 | Graafseweg | 527 | A
Graafseweg 527B | 6603CB | Wijchen | 1982 | 62 | Graafseweg | 527 | B
Graafseweg 527C | 6603CB | Wijchen | 1982 | 52 | Graafseweg | 527 | C
Graafseweg 529 | 6603CB | Wijchen | 1982 | 43 | Graafseweg | 529
Graafseweg 529A | 6603CB | Wijchen | 1982 | 43 | Graafseweg | 529 | A
Graafseweg 529B | 6603CB | Wijchen | 1982 | 43 | Graafseweg | 529 | B
Graafseweg 529C | 6603CB | Wijchen | 1982 | 39 | Graafseweg | 529 | C
Graafseweg 530 | 6603CK | Wijchen | 1938 | 283 | Graafseweg | 530
Graafseweg 531 | 6603CB | Wijchen | 1982 | 43 | Graafseweg | 531
Graafseweg 531A | 6603CB | Wijchen | 1982 | 43 | Graafseweg | 531 | A
Graafseweg 531B | 6603CB | Wijchen | 1982 | 43 | Graafseweg | 531 | B
Graafseweg 531C | 6603CB | Wijchen | 1982 | 39 | Graafseweg | 531 | C
Graafseweg 532 | 6603CK | Wijchen | 1938 | 245 | Graafseweg | 532
Graafseweg 533 | 6603CB | Wijchen | 1982 | 43 | Graafseweg | 533
Graafseweg 533A | 6603CB | Wijchen | 1982 | 43 | Graafseweg | 533 | A
Graafseweg 533B | 6603CB | Wijchen | 1982 | 43 | Graafseweg | 533 | B
Graafseweg 533C | 6603CB | Wijchen | 1982 | 38 | Graafseweg | 533 | C
Graafseweg 535 | 6603CB | Wijchen | 1982 | 42 | Graafseweg | 535
Graafseweg 535A | 6603CB | Wijchen | 1982 | 42 | Graafseweg | 535 | A
Graafseweg 535B | 6603CB | Wijchen | 1982 | 42 | Graafseweg | 535 | B
Graafseweg 535C | 6603CB | Wijchen | 1982 | 37 | Graafseweg | 535 | C
Graafseweg 537 | 6603CB | Wijchen | 1982 | 42 | Graafseweg | 537
Graafseweg 537A | 6603CB | Wijchen | 1982 | 42 | Graafseweg | 537 | A
Graafseweg 537B | 6603CB | Wijchen | 1982 | 42 | Graafseweg | 537 | B
Graafseweg 537C | 6603CB | Wijchen | 1982 | 37 | Graafseweg | 537 | C
Graafseweg 539 | 6603CB | Wijchen | 1982 | 42 | Graafseweg | 539
Graafseweg 539A | 6603CB | Wijchen | 1982 | 42 | Graafseweg | 539 | A
Graafseweg 539B | 6603CB | Wijchen | 1982 | 42 | Graafseweg | 539 | B
Graafseweg 539C | 6603CB | Wijchen | 1982 | 37 | Graafseweg | 539 | C
Graafseweg 540 | 6603CK | Wijchen | 1935 | 116 | Graafseweg | 540
Graafseweg 540A | 6603CK | Wijchen | 1935 | 107 | Graafseweg | 540 | A
Graafseweg 541 | 6603CB | Wijchen | 1982 | 63 | Graafseweg | 541
Graafseweg 541A | 6603CB | Wijchen | 1982 | 2070 | Graafseweg | 541 | A
Graafseweg 542 | 6603CK | Wijchen | 1935 | 59 | Graafseweg | 542
Graafseweg 543 | 6603CB | Wijchen | 1982 | 44 | Graafseweg | 543
Graafseweg 543A | 6603CB | Wijchen | 1982 | 44 | Graafseweg | 543 | A
Graafseweg 543B | 6603CB | Wijchen | 1982 | 44 | Graafseweg | 543 | B
Graafseweg 544 | 6603CK | Wijchen | 1935 | 152 | Graafseweg | 544
Graafseweg 545 | 6603CB | Wijchen | 1982 | 43 | Graafseweg | 545
Graafseweg 545A | 6603CB | Wijchen | 1982 | 43 | Graafseweg | 545 | A
Graafseweg 545B | 6603CB | Wijchen | 1982 | 43 | Graafseweg | 545 | B
Graafseweg 545C | 6603CB | Wijchen | 1982 | 64 | Graafseweg | 545 | C
Graafseweg 547 | 6603CB | Wijchen | 1982 | 44 | Graafseweg | 547
Graafseweg 547A | 6603CB | Wijchen | 1982 | 44 | Graafseweg | 547 | A
Graafseweg 547B | 6603CB | Wijchen | 1982 | 44 | Graafseweg | 547 | B
Graafseweg 547C | 6603CB | Wijchen | 1982 | 65 | Graafseweg | 547 | C
Graafseweg 548 | 6603CK | Wijchen | 1935 | 173 | Graafseweg | 548
Graafseweg 549 | 6603CB | Wijchen | 1982 | 43 | Graafseweg | 549
Graafseweg 549A | 6603CB | Wijchen | 1982 | 43 | Graafseweg | 549 | A
Graafseweg 549B | 6603CB | Wijchen | 1982 | 43 | Graafseweg | 549 | B
Graafseweg 549C | 6603CB | Wijchen | 1982 | 75 | Graafseweg | 549 | C
Graafseweg 550 | 6603CL | Wijchen | 1930 | 98 | Graafseweg | 550
Graafseweg 551 | 6603CB | Wijchen | 1982 | 44 | Graafseweg | 551
Graafseweg 551A | 6603CB | Wijchen | 1982 | 44 | Graafseweg | 551 | A
Graafseweg 551B | 6603CB | Wijchen | 1982 | 44 | Graafseweg | 551 | B
Graafseweg 551C | 6603CB | Wijchen | 1982 | 77 | Graafseweg | 551 | C
Graafseweg 552 | 6603CL | Wijchen | 1936 | 130 | Graafseweg | 552
Graafseweg 553 | 6603CB | Wijchen | 1982 | 43 | Graafseweg | 553
Graafseweg 553A | 6603CB | Wijchen | 1982 | 43 | Graafseweg | 553 | A
Graafseweg 553B | 6603CB | Wijchen | 1982 | 43 | Graafseweg | 553 | B
Graafseweg 554 | 6603CL | Wijchen | 1935 | 613 | Graafseweg | 554
Graafseweg 555 | 6603CB | Wijchen | 1982 | 44 | Graafseweg | 555
Graafseweg 555A | 6603CB | Wijchen | 1982 | 44 | Graafseweg | 555 | A
Graafseweg 555B | 6603CB | Wijchen | 1982 | 44 | Graafseweg | 555 | B
Graafseweg 556 | 6603CL | Wijchen | 1932 | 106 | Graafseweg | 556
Graafseweg 557A | 6603CB | Wijchen | 1982 | 44 | Graafseweg | 557 | A
Graafseweg 557B | 6603CB | Wijchen | 1982 | 44 | Graafseweg | 557 | B
Graafseweg 557C | 6603CB | Wijchen | 1982 | 44 | Graafseweg | 557 | C
Graafseweg 559A | 6603CB | Wijchen | 1982 | 43 | Graafseweg | 559 | A
Graafseweg 559B | 6603CB | Wijchen | 1982 | 43 | Graafseweg | 559 | B
Graafseweg 559C | 6603CB | Wijchen | 1982 | 43 | Graafseweg | 559 | C
Graafseweg 560 | 6603CL | Wijchen | 1928 | 168 | Graafseweg | 560
Graafseweg 561 | 6603CB | Wijchen | 1982 | 44 | Graafseweg | 561
Graafseweg 561A | 6603CB | Wijchen | 1982 | 44 | Graafseweg | 561 | A
Graafseweg 561B | 6603CB | Wijchen | 1982 | 44 | Graafseweg | 561 | B
Graafseweg 561C | 6603CB | Wijchen | 1982 | 44 | Graafseweg | 561 | C
Graafseweg 562 | 6603CL | Wijchen | 1928 | 329 | Graafseweg | 562
Graafseweg 563 | 6603CB | Wijchen | 1982 | 39 | Graafseweg | 563
Graafseweg 563A | 6603CB | Wijchen | 1982 | 43 | Graafseweg | 563 | A
Graafseweg 563B | 6603CB | Wijchen | 1982 | 43 | Graafseweg | 563 | B
Graafseweg 563C | 6603CB | Wijchen | 1982 | 43 | Graafseweg | 563 | C
Graafseweg 563D | 6603CB | Wijchen | 1982 | 77 | Graafseweg | 563 | D
Graafseweg 565 | 6603CB | Wijchen | 1982 | 44 | Graafseweg | 565
Graafseweg 565A | 6603CB | Wijchen | 1982 | 44 | Graafseweg | 565 | A
Graafseweg 565B | 6603CB | Wijchen | 1982 | 44 | Graafseweg | 565 | B
Graafseweg 565C | 6603CB | Wijchen | 1982 | 44 | Graafseweg | 565 | C
Graafseweg 565D | 6603CB | Wijchen | 1982 | 76 | Graafseweg | 565 | D
Graafseweg 566 | 6603CL | Wijchen | 1935 | 175 | Graafseweg | 566
Graafseweg 567A | 6603CB | Wijchen | 1982 | 43 | Graafseweg | 567 | A
Graafseweg 567B | 6603CB | Wijchen | 1982 | 43 | Graafseweg | 567 | B
Graafseweg 567C | 6603CB | Wijchen | 1982 | 43 | Graafseweg | 567 | C
Graafseweg 569 | 6603CB | Wijchen | 1982 | 44 | Graafseweg | 569
Graafseweg 569A | 6603CB | Wijchen | 1982 | 44 | Graafseweg | 569 | A
Graafseweg 569B | 6603CB | Wijchen | 1982 | 44 | Graafseweg | 569 | B
Graafseweg 569C | 6603CB | Wijchen | 1982 | 44 | Graafseweg | 569 | C
Graafseweg 570 | 6603CL | Wijchen | 1980 | 916 | Graafseweg | 570
Graafseweg 573 | 6603CB | Wijchen | 1982 | 44 | Graafseweg | 573
Graafseweg 573A | 6603CB | Wijchen | 1982 | 44 | Graafseweg | 573 | A
Graafseweg 573B | 6603CB | Wijchen | 1982 | 44 | Graafseweg | 573 | B
Graafseweg 573C | 6603CB | Wijchen | 1982 | 44 | Graafseweg | 573 | C
Graafseweg 575 | 6603CB | Wijchen | 1982 | 43 | Graafseweg | 575
Graafseweg 575A | 6603CB | Wijchen | 1982 | 43 | Graafseweg | 575 | A
Graafseweg 575B | 6603CB | Wijchen | 1982 | 43 | Graafseweg | 575 | B
Graafseweg 575C | 6603CB | Wijchen | 1982 | 37 | Graafseweg | 575 | C
Graafseweg 576 | 6603CL | Wijchen | 1930 | 653 | Graafseweg | 576
Graafseweg 577 | 6603CC | Wijchen | 1982 | 64 | Graafseweg | 577
Graafseweg 577A | 6603CC | Wijchen | 1982 | 64 | Graafseweg | 577 | A
Graafseweg 577B | 6603CC | Wijchen | 1982 | 64 | Graafseweg | 577 | B
Graafseweg 577C | 6603CC | Wijchen | 1982 | 64 | Graafseweg | 577 | C
Graafseweg 578 | 6603CL | Wijchen | 2003 | 85 | Graafseweg | 578
Graafseweg 579 | 6603CC | Wijchen | 1887 | 603 | Graafseweg | 579
Graafseweg 580 | 6603CL | Wijchen | 2003 | 50 | Graafseweg | 580
Graafseweg 581 | 6603CD | Wijchen | 1975 | 180 | Graafseweg | 581
Graafseweg 582 | 6603CL | Wijchen | 2003 | 119 | Graafseweg | 582
Graafseweg 582A | 6603CL | Wijchen | 2003 | 84 | Graafseweg | 582 | A
Graafseweg 582B | 6603CL | Wijchen | 2003 | 84 | Graafseweg | 582 | B
Graafseweg 583 | 6603CD | Wijchen | 1970 | 156 | Graafseweg | 583
Graafseweg 584 | 6603CL | Wijchen | 2003 | 69 | Graafseweg | 584
Graafseweg 584A | 6603CL | Wijchen | 2003 | 54 | Graafseweg | 584 | A
Graafseweg 584B | 6603CL | Wijchen | 2003 | 60 | Graafseweg | 584 | B
Graafseweg 586 | 6603CL | Wijchen | 2003 | 112 | Graafseweg | 586
Graafseweg 588 | 6603CM | Wijchen | 1975 | 292 | Graafseweg | 588
Graafseweg 590 | 6603CM | Wijchen | 1975 | 215 | Graafseweg | 590
Graafseweg 592 | 6603CM | Wijchen | 1975 | 150 | Graafseweg | 592
Graafseweg 592A | 6603CM | Wijchen | 1975 | 95 | Graafseweg | 592 | A
Graafseweg 592B | 6603CM | Wijchen | 1975 | 57 | Graafseweg | 592 | B
Graafseweg 592C | 6603CM | Wijchen | 1975 | 62 | Graafseweg | 592 | C
Graafseweg 592D | 6603CM | Wijchen | 1975 | 59 | Graafseweg | 592 | D
Graafseweg 592E | 6603CM | Wijchen | 1975 | 59 | Graafseweg | 592 | E
Graafseweg 596 | 6603CM | Wijchen | 1935 | 292 | Graafseweg | 596
Graafseweg 598 | 6603CM | Wijchen | 1935 | 135 | Graafseweg | 598
Graafseweg 600 | 6603CM | Wijchen | 1935 | 791 | Graafseweg | 600
Graafseweg 612 | 6603CM | Wijchen | 1933 | 298 | Graafseweg | 612
Graafseweg 614 | 6603CM | Wijchen | 1935 | 102 | Graafseweg | 614
Graafseweg 614A | 6603CM | Wijchen | 1935 | 72 | Graafseweg | 614 | A
Graafseweg 615 | 6603CD | Wijchen | 1953 | 642 | Graafseweg | 615
Graafseweg 617 | 6603CD | Wijchen | 1960 | 677 | Graafseweg | 617
Graafseweg 618 | 6603CM | Wijchen | 1930 | 222 | Graafseweg | 618
Graafseweg 624 | 6603CM | Wijchen | 1920 | 133 | Graafseweg | 624
Graafseweg 628 | 6603CM | Wijchen | 1934 | 171 | Graafseweg | 628
Graafseweg 629 | 6603CD | Wijchen | 2007 | 1173 | Graafseweg | 629
Graafseweg 630 | 6603CM | Wijchen | 1974 | 141 | Graafseweg | 630
Graafseweg 631B | 6603CD | Wijchen | 2007 | 74 | Graafseweg | 631 | B
Graafseweg 631C | 6603CD | Wijchen | 2007 | 74 | Graafseweg | 631 | C
Graafseweg 631D | 6603CD | Wijchen | 2007 | 74 | Graafseweg | 631 | D
Graafseweg 631E | 6603CD | Wijchen | 2007 | 74 | Graafseweg | 631 | E
Graafseweg 631F | 6603CD | Wijchen | 2007 | 74 | Graafseweg | 631 | F
Graafseweg 631G | 6603CD | Wijchen | 2007 | 74 | Graafseweg | 631 | G
Graafseweg 631H | 6603CD | Wijchen | 2007 | 74 | Graafseweg | 631 | H
Graafseweg 632 | 6603CM | Wijchen | 1974 | 151 | Graafseweg | 632
Graafseweg 633A | 6603CD | Wijchen | 2007 | 74 | Graafseweg | 633 | A
Graafseweg 633B | 6603CD | Wijchen | 2007 | 74 | Graafseweg | 633 | B
Graafseweg 633C | 6603CD | Wijchen | 2007 | 74 | Graafseweg | 633 | C
Graafseweg 633D | 6603CD | Wijchen | 2007 | 74 | Graafseweg | 633 | D
Graafseweg 633E | 6603CD | Wijchen | 2007 | 74 | Graafseweg | 633 | E
Graafseweg 633F | 6603CD | Wijchen | 2007 | 74 | Graafseweg | 633 | F
Graafseweg 633G | 6603CD | Wijchen | 2007 | 74 | Graafseweg | 633 | G
Graafseweg 633H | 6603CD | Wijchen | 2007 | 74 | Graafseweg | 633 | H
Graafseweg 635A | 6603CD | Wijchen | 2007 | 74 | Graafseweg | 635 | A
Graafseweg 635B | 6603CD | Wijchen | 2007 | 74 | Graafseweg | 635 | B
Graafseweg 635C | 6603CD | Wijchen | 2007 | 74 | Graafseweg | 635 | C
Graafseweg 635D | 6603CD | Wijchen | 2007 | 74 | Graafseweg | 635 | D
Graafseweg 635E | 6603CD | Wijchen | 2007 | 74 | Graafseweg | 635 | E
Graafseweg 635F | 6603CD | Wijchen | 2007 | 74 | Graafseweg | 635 | F
Graafseweg 635G | 6603CD | Wijchen | 2007 | 74 | Graafseweg | 635 | G
Graafseweg 635H | 6603CD | Wijchen | 2007 | 74 | Graafseweg | 635 | H
Graafseweg 636 | 6603CM | Wijchen | 1935 | 127 | Graafseweg | 636
Graafseweg 637A | 6603CD | Wijchen | 2007 | 74 | Graafseweg | 637 | A
Graafseweg 637B | 6603CD | Wijchen | 2007 | 74 | Graafseweg | 637 | B
Graafseweg 637C | 6603CD | Wijchen | 2007 | 74 | Graafseweg | 637 | C
Graafseweg 637D | 6603CD | Wijchen | 2007 | 74 | Graafseweg | 637 | D
Graafseweg 637E | 6603CD | Wijchen | 2007 | 74 | Graafseweg | 637 | E
Graafseweg 637F | 6603CD | Wijchen | 2007 | 74 | Graafseweg | 637 | F
Graafseweg 637G | 6603CD | Wijchen | 2007 | 74 | Graafseweg | 637 | G
Graafseweg 637H | 6603CD | Wijchen | 2007 | 74 | Graafseweg | 637 | H
Graafseweg 638 | 6603CM | Wijchen | 1935 | 208 | Graafseweg | 638
Graafseweg 639B | 6603CD | Wijchen | 2007 | 221 | Graafseweg | 639 | B
Graafseweg 639E | 6603CD | Wijchen | 2007 | 74 | Graafseweg | 639 | E
Graafseweg 639F | 6603CD | Wijchen | 2007 | 74 | Graafseweg | 639 | F
Graafseweg 639G | 6603CD | Wijchen | 2007 | 74 | Graafseweg | 639 | G
Graafseweg 639H | 6603CD | Wijchen | 2007 | 74 | Graafseweg | 639 | H
Graafseweg 641A | 6603CD | Wijchen | 2007 | 74 | Graafseweg | 641 | A
Graafseweg 641B | 6603CD | Wijchen | 2007 | 74 | Graafseweg | 641 | B
Graafseweg 641C | 6603CD | Wijchen | 2007 | 74 | Graafseweg | 641 | C
Graafseweg 641D | 6603CD | Wijchen | 2007 | 74 | Graafseweg | 641 | D
Graafseweg 641E | 6603CD | Wijchen | 2007 | 74 | Graafseweg | 641 | E
Graafseweg 641F | 6603CD | Wijchen | 2007 | 74 | Graafseweg | 641 | F
Graafseweg 641G | 6603CD | Wijchen | 2007 | 74 | Graafseweg | 641 | G
Graafseweg 641H | 6603CD | Wijchen | 2007 | 74 | Graafseweg | 641 | H
Graafseweg 642 | 6603CN | Wijchen | 1971 | 253 | Graafseweg | 642
Graafseweg 643A | 6603CD | Wijchen | 2007 | 74 | Graafseweg | 643 | A
Graafseweg 643B | 6603CD | Wijchen | 2007 | 74 | Graafseweg | 643 | B
Graafseweg 643C | 6603CD | Wijchen | 2007 | 74 | Graafseweg | 643 | C
Graafseweg 643D | 6603CD | Wijchen | 2007 | 74 | Graafseweg | 643 | D
Graafseweg 643E | 6603CD | Wijchen | 2007 | 74 | Graafseweg | 643 | E
Graafseweg 643F | 6603CD | Wijchen | 2007 | 74 | Graafseweg | 643 | F
Graafseweg 643G | 6603CD | Wijchen | 2007 | 74 | Graafseweg | 643 | G
Graafseweg 643H | 6603CD | Wijchen | 2007 | 74 | Graafseweg | 643 | H
Graafseweg 645A | 6603CD | Wijchen | 2007 | 74 | Graafseweg | 645 | A
Graafseweg 645B | 6603CD | Wijchen | 2007 | 74 | Graafseweg | 645 | B
Graafseweg 645C | 6603CD | Wijchen | 2007 | 74 | Graafseweg | 645 | C
Graafseweg 645D | 6603CD | Wijchen | 2007 | 74 | Graafseweg | 645 | D
Graafseweg 645E | 6603CD | Wijchen | 2007 | 74 | Graafseweg | 645 | E
Graafseweg 645F | 6603CD | Wijchen | 2007 | 74 | Graafseweg | 645 | F
Graafseweg 645G | 6603CD | Wijchen | 2007 | 74 | Graafseweg | 645 | G
Graafseweg 645H | 6603CD | Wijchen | 2007 | 74 | Graafseweg | 645 | H
Graafseweg 647 | 6603CD | Wijchen | 2007 | 324 | Graafseweg | 647
Graafseweg 647A | 6603CD | Wijchen | 2007 | 324 | Graafseweg | 647 | A
Graafseweg 649A | 6603CD | Wijchen | 2007 | 102 | Graafseweg | 649 | A
Graafseweg 649B | 6603CD | Wijchen | 2007 | 94 | Graafseweg | 649 | B
Graafseweg 649C | 6603CD | Wijchen | 2007 | 94 | Graafseweg | 649 | C
Graafseweg 649D | 6603CD | Wijchen | 2007 | 94 | Graafseweg | 649 | D
Graafseweg 649E | 6603CD | Wijchen | 2007 | 94 | Graafseweg | 649 | E
Graafseweg 649F | 6603CD | Wijchen | 2007 | 94 | Graafseweg | 649 | F
Graafseweg 651A | 6603CD | Wijchen | 2007 | 94 | Graafseweg | 651 | A
Graafseweg 651B | 6603CD | Wijchen | 2007 | 94 | Graafseweg | 651 | B
Graafseweg 651C | 6603CD | Wijchen | 2007 | 94 | Graafseweg | 651 | C
Graafseweg 651D | 6603CD | Wijchen | 2007 | 94 | Graafseweg | 651 | D
Graafseweg 651E | 6603CD | Wijchen | 2007 | 94 | Graafseweg | 651 | E
Graafseweg 651F | 6603CD | Wijchen | 2007 | 94 | Graafseweg | 651 | F
Graafseweg 652 | 6603CN | Wijchen | 1936 | 211 | Graafseweg | 652
Graafseweg 653A | 6603CD | Wijchen | 2007 | 94 | Graafseweg | 653 | A
Graafseweg 653B | 6603CD | Wijchen | 2007 | 94 | Graafseweg | 653 | B
Graafseweg 653C | 6603CD | Wijchen | 2007 | 94 | Graafseweg | 653 | C
Graafseweg 653D | 6603CD | Wijchen | 2007 | 94 | Graafseweg | 653 | D
Graafseweg 653E | 6603CD | Wijchen | 2007 | 94 | Graafseweg | 653 | E
Graafseweg 653F | 6603CD | Wijchen | 2007 | 94 | Graafseweg | 653 | F
Graafseweg 657 | 6603CD | Wijchen | 2007 | 787 | Graafseweg | 657
Graafseweg 660 | 6603CN | Wijchen | 1925 | 182 | Graafseweg | 660
Graafseweg 662 | 6603CN | Wijchen | 1925 | 212 | Graafseweg | 662
Graafseweg 666 | 6603CN | Wijchen | 1967 | 168 | Graafseweg | 666
Graafseweg 668 | 6603CN | Wijchen | 1965 | 187 | Graafseweg | 668
Graafseweg 669 | 6603CD | Wijchen | 1965 | 116 | Graafseweg | 669
Graafseweg 670 | 6603CN | Wijchen | 1990 | 191 | Graafseweg | 670
Graafseweg 671 | 6603CE | Wijchen | 1935 | 185 | Graafseweg | 671
Graafseweg 674 | 6603CN | Wijchen | 1978 | 210 | Graafseweg | 674
Graafseweg 675 | 6603CE | Wijchen | 1930 | 146 | Graafseweg | 675
Graafseweg 676 | 6603CN | Wijchen | 1989 | 209 | Graafseweg | 676
Graafseweg 678 | 6603CN | Wijchen | 1987 | 145 | Graafseweg | 678
Graafseweg 679 | 6603CE | Wijchen | 1932 | 129 | Graafseweg | 679
Graafseweg 680 | 6603CN | Wijchen | 1986 | 145 | Graafseweg | 680
Graafseweg 681 | 6603CE | Wijchen | 1965 | 136 | Graafseweg | 681
Graafseweg 683 | 6603CE | Wijchen | 1965 | 147 | Graafseweg | 683
Graafseweg 687 | 6603CE | Wijchen | 1998 | 185 | Graafseweg | 687
Graafseweg 691 | 6603CE | Wijchen | 1935 | 157 | Graafseweg | 691
Graafseweg 695 | 6603CE | Wijchen | 1935 | 226 | Graafseweg | 695
Graafseweg 699 | 6603CE | Wijchen | 1935 | 2219 | Graafseweg | 699
Graafseweg 701 | 6603CE | Wijchen | 1972 | 226 | Graafseweg | 701
Graafseweg 706 | 6603CP | Wijchen | 1934 | 112 | Graafseweg | 706
Graafseweg 708 | 6603CP | Wijchen | 1934 | 144 | Graafseweg | 708
Graafseweg 710 | 6603CP | Wijchen | 1934 | 118 | Graafseweg | 710
Graafseweg 712 | 6603CP | Wijchen | 1934 | 138 | Graafseweg | 712
Graafseweg 714 | 6603CP | Wijchen | 1934 | 120 | Graafseweg | 714
Graafseweg 716 | 6603CP | Wijchen | 1934 | 111 | Graafseweg | 716
Graafseweg 722 | 6603CP | Wijchen | 1970 | 187 | Graafseweg | 722
Graafseweg 734 | 6603CP | Wijchen | 1953 | 207 | Graafseweg | 734
Graafseweg 742 | 6603CP | Wijchen | 2003 | 256 | Graafseweg | 742
Graafseweg 752 | 6603CP | Wijchen | 1935 | 153 | Graafseweg | 752
Graafseweg 773 | 6603CG | Wijchen | 1980 | 1404 | Graafseweg | 773
Graafseweg 773A | 6603CG | Wijchen | 1965 | 132 | Graafseweg | 773 | A
Graafseweg 775 | 6603CG | Wijchen | 1952 | 182 | Graafseweg | 775
Graafseweg 777 | 6603CG | Wijchen | 1961 | 3992 | Graafseweg | 777
Graafseweg 777A | 6603CG | Wijchen | 1990 | 15 | Graafseweg | 777 | A
Graafseweg 779 | 6603CG | Wijchen | 1977 | 473 | Graafseweg | 779
Graafseweg 779A | 6603CG | Wijchen | 1977 | 114 | Graafseweg | 779 | A
Graafseweg 780 | 6603CR | Wijchen | 1936 | 290 | Graafseweg | 780
Graafseweg 780 | 6603CR | Wijchen | 1984 | 10 | Graafseweg | 780
Graafseweg 781 | 6603CG | Wijchen | 1970 | 7102 | Graafseweg | 781
Graafseweg 782 | 6603CR | Wijchen | 1955 | 235 | Graafseweg | 782
Graafseweg 789 | 6603CG | Wijchen | 1970 | 2815 | Graafseweg | 789
Graafseweg 794 | 6603CR | Wijchen | 1960 | 188 | Graafseweg | 794
Graafseweg 818 | 6603CR | Wijchen | 1950 | 186 | Graafseweg | 818
Graafseweg 82 | 6603CJ | Wijchen | 1950 | 138 | Graafseweg | 82
Graafseweg 820 | 6603CR | Wijchen | 1900 | 230 | Graafseweg | 820
Graafseweg 831 | 6603CG | Wijchen | 1956 | 111 | Graafseweg | 831
Graafseweg 833 | 6603CG | Wijchen | 1970 | 200 | Graafseweg | 833
Graafseweg 833A | 6603CG | Wijchen | 1970 | 16 | Graafseweg | 833 | A
Graafseweg 837 | 6603CG | Wijchen | 1971 | 10788 | Graafseweg | 837
Graafseweg 84 | 6603CJ | Wijchen | 1864 | 703 | Graafseweg | 84
Graafseweg 844 | 6603CR | Wijchen | 2003 | 171 | Graafseweg | 844
Graafseweg 861 | 6603CG | Wijchen | 1971 | 111 | Graafseweg | 861
Graafseweg 863 | 6603CG | Wijchen | 1960 | 434 | Graafseweg | 863
Graafseweg 864 | 6603CR | Wijchen | 1934 | 202 | Graafseweg | 864
Graafseweg 865 | 6603CG | Wijchen | 1972 | 207 | Graafseweg | 865
Graafseweg 868 | 6603CR | Wijchen | 2018 | 164 | Graafseweg | 868
Graafseweg 870 | 6603CR | Wijchen | 2018 | 149 | Graafseweg | 870
Graafseweg 88 | 6603CJ | Wijchen | 1936 | 337 | Graafseweg | 88
Graafseweg 914 | 6603CR | Wijchen | 1915 | 224 | Graafseweg | 914
Graafseweg 916 | 6603CR | Wijchen | 1960 | 255 | Graafseweg | 916
Graafseweg 918 | 6603CR | Wijchen | 1979 | 191 | Graafseweg | 918
Graafseweg 930 | 6603CR | Wijchen | 1968 | 120 | Graafseweg | 930
Graafseweg 94 | 6603CJ | Wijchen | 1954 | 196 | Graafseweg | 94
Graafseweg 942 | 6603CR | Wijchen | 1930 | 183 | Graafseweg | 942
Graafseweg 944 | 6603CR | Wijchen | 1990 | 665 | Graafseweg | 944
Graafseweg 946 | 6603CR | Wijchen | 1930 | 169 | Graafseweg | 946
Graafseweg 950 | 6603CR | Wijchen | 1965 | 247 | Graafseweg | 950
Graafseweg 981 | 6603CH | Wijchen | 1904 | 164 | Graafseweg | 981
Graafseweg 985 | 6603CH | Wijchen | 1930 | 526 | Graafseweg | 985
Graafseweg 99 | 6603CA | Wijchen | 1983 | 145 | Graafseweg | 99
Groenestraat 13 | 6601PB | Wijchen | 1973 | 241 | Groenestraat | 13
Groenestraat 15 | 6601PB | Wijchen | 1987 | 191 | Groenestraat | 15
Groenestraat 15A | 6601PB | Wijchen | 2021 | 265 | Groenestraat | 15 | A
Groenestraat 17 | 6601PB | Wijchen | 1973 | 1005 | Groenestraat | 17
Groenestraat 35 | 6601PB | Wijchen | 1936 | 140 | Groenestraat | 35
Groenestraat 37 | 6601PB | Wijchen | 1936 | 163 | Groenestraat | 37
Groenestraat 41 | 6601PB | Wijchen | 2016 | 6285 | Groenestraat | 41
Groenestraat 45 | 6601PB | Wijchen | 1923 | 172 | Groenestraat | 45
Groenestraat 47 | 6601PB | Wijchen | 1923 | 163 | Groenestraat | 47
Groenestraat 53 | 6615AT | Leur | 2005 | 710 | Groenestraat | 53
Groenestraat 7 | 6601PB | Wijchen | 1960 | 177 | Groenestraat | 7
Groenestraat 9 | 6601PB | Wijchen | 1970 | 97 | Groenestraat | 9
Groenewoudseweg 101 | 6603DH | Wijchen | 1965 | 4 | Groenewoudseweg | 101
Groenewoudseweg 11 | 6603DG | Wijchen | 1968 | 131 | Groenewoudseweg | 11
Groenewoudseweg 13 | 6603DG | Wijchen | 1963 | 97 | Groenewoudseweg | 13
Groenewoudseweg 14 | 6603DJ | Wijchen | 1962 | 156 | Groenewoudseweg | 14
Groenewoudseweg 15 | 6603DG | Wijchen | 1963 | 97 | Groenewoudseweg | 15
Groenewoudseweg 16 | 6603DJ | Wijchen | 1947 | 97 | Groenewoudseweg | 16
Groenewoudseweg 17 | 6603DG | Wijchen | 1960 | 143 | Groenewoudseweg | 17
Groenewoudseweg 18 | 6603DJ | Wijchen | 1947 | 103 | Groenewoudseweg | 18
Groenewoudseweg 19 | 6603DG | Wijchen | 1960 | 95 | Groenewoudseweg | 19
Groenewoudseweg 20 | 6603DJ | Wijchen | 1947 | 105 | Groenewoudseweg | 20
Groenewoudseweg 21 | 6603DG | Wijchen | 1958 | 201 | Groenewoudseweg | 21
Groenewoudseweg 22 | 6603DJ | Wijchen | 1947 | 97 | Groenewoudseweg | 22
Groenewoudseweg 23 | 6603DG | Wijchen | 1958 | 185 | Groenewoudseweg | 23
Groenewoudseweg 24 | 6603DJ | Wijchen | 1947 | 105 | Groenewoudseweg | 24
Groenewoudseweg 26 | 6603DJ | Wijchen | 1947 | 196 | Groenewoudseweg | 26
Groenewoudseweg 29 | 6603DG | Wijchen | 1958 | 112 | Groenewoudseweg | 29
Groenewoudseweg 31 | 6603DG | Wijchen | 1958 | 101 | Groenewoudseweg | 31
Groenewoudseweg 33 | 6603DG | Wijchen | 1949 | 148 | Groenewoudseweg | 33
Groenewoudseweg 35 | 6603DG | Wijchen | 1959 | 116 | Groenewoudseweg | 35
Groenewoudseweg 37 | 6603DG | Wijchen | 1959 | 122 | Groenewoudseweg | 37
Groenewoudseweg 39 | 6603DG | Wijchen | 1959 | 132 | Groenewoudseweg | 39
Groenewoudseweg 41 | 6603DG | Wijchen | 1959 | 146 | Groenewoudseweg | 41
Groenewoudseweg 41A | 6603DG | Wijchen | 1987 | 187 | Groenewoudseweg | 41 | A
Groenewoudseweg 43 | 6603DG | Wijchen | 1977 | 188 | Groenewoudseweg | 43
Groenewoudseweg 45 | 6603DG | Wijchen | 1977 | 158 | Groenewoudseweg | 45
Groenewoudseweg 47 | 6603DG | Wijchen | 1977 | 202 | Groenewoudseweg | 47
Groenewoudseweg 47A | 6603DG | Wijchen | 1977 | 205 | Groenewoudseweg | 47 | A
Groenewoudseweg 49 | 6603DH | Wijchen | 1977 | 190 | Groenewoudseweg | 49
Groenewoudseweg 51 | 6603DH | Wijchen | 1976 | 168 | Groenewoudseweg | 51
Groenewoudseweg 53 | 6603DH | Wijchen | 1976 | 158 | Groenewoudseweg | 53
Groenewoudseweg 55 | 6603DH | Wijchen | 1978 | 164 | Groenewoudseweg | 55
Groenewoudseweg 57 | 6603DH | Wijchen | 1978 | 172 | Groenewoudseweg | 57
Groenewoudseweg 59 | 6603DH | Wijchen | 2023 | 141 | Groenewoudseweg | 59
Groenewoudseweg 61 | 6603DH | Wijchen | 2023 | 144 | Groenewoudseweg | 61
Groenewoudseweg 63 | 6603DH | Wijchen | 2023 | 144 | Groenewoudseweg | 63
Groenewoudseweg 65 | 6603DH | Wijchen | 2023 | 141 | Groenewoudseweg | 65
Groenewoudseweg 80 | 6603DK | Wijchen | 1970 | 324 | Groenewoudseweg | 80
Groenewoudseweg 81 | 6603DH | Wijchen | 1925 | 80 | Groenewoudseweg | 81
Groenewoudseweg 83 | 6603DH | Wijchen | 1925 | 389 | Groenewoudseweg | 83
Groenewoudseweg 85 | 6603DH | Wijchen | 1931 | 207 | Groenewoudseweg | 85
Groenewoudseweg 85A | 6603DH | Wijchen | 1973 | 149 | Groenewoudseweg | 85 | A
Groenewoudseweg 86 | 6603DK | Wijchen | 2013 | 263 | Groenewoudseweg | 86
Groenewoudseweg 9 | 6603DG | Wijchen | 1967 | 83 | Groenewoudseweg | 9
Grootestraat 1 | 6634AC | Batenburg | 1935 | 128 | Grootestraat | 1
Grootestraat 10 | 6634AD | Batenburg | 1950 | 101 | Grootestraat | 10
Grootestraat 11 | 6634AC | Batenburg | 1902 | 157 | Grootestraat | 11
Grootestraat 11A | 6634AC | Batenburg | 1902 | 124 | Grootestraat | 11 | A
Grootestraat 12 | 6634AD | Batenburg | 1910 | 177 | Grootestraat | 12
Grootestraat 13 | 6634AC | Batenburg | 1900 | 212 | Grootestraat | 13
Grootestraat 13A | 6634AC | Batenburg | 1600 | 64 | Grootestraat | 13 | A
Grootestraat 14 | 6634AD | Batenburg | 1850 | 366 | Grootestraat | 14
Grootestraat 15 | 6634AC | Batenburg | 1600 | 177 | Grootestraat | 15
Grootestraat 17 | 6634AC | Batenburg | 1983 | 107 | Grootestraat | 17
Grootestraat 18 | 6634AD | Batenburg | 1850 | 157 | Grootestraat | 18
Grootestraat 18A | 6634AD | Batenburg | 1850 | 60 | Grootestraat | 18 | A
Grootestraat 19 | 6634AC | Batenburg | 1983 | 94 | Grootestraat | 19
Grootestraat 2 | 6634AD | Batenburg | 1936 | 431 | Grootestraat | 2
Grootestraat 20 | 6634AD | Batenburg | 1850 | 134 | Grootestraat | 20
Grootestraat 21 | 6634AC | Batenburg | 1983 | 91 | Grootestraat | 21
Grootestraat 22 | 6634AD | Batenburg | 1850 | 159 | Grootestraat | 22
Grootestraat 23 | 6634AC | Batenburg | 1983 | 122 | Grootestraat | 23
Grootestraat 24 | 6634AD | Batenburg | 1870 | 210 | Grootestraat | 24
Grootestraat 25 | 6634AC | Batenburg | 1982 | 95 | Grootestraat | 25
Grootestraat 26 | 6634AD | Batenburg | 1600 | 204 | Grootestraat | 26
Grootestraat 27 | 6634AC | Batenburg | 1982 | 91 | Grootestraat | 27
Grootestraat 29 | 6634AC | Batenburg | 1890 | 207 | Grootestraat | 29
Grootestraat 2A | 6634AD | Batenburg | 1936 | 224 | Grootestraat | 2 | A
Grootestraat 3 | 6634AC | Batenburg | 1955 | 126 | Grootestraat | 3
Grootestraat 30 | 6634AD | Batenburg | 1830 | 82 | Grootestraat | 30
Grootestraat 31 | 6634AC | Batenburg | 1900 | 180 | Grootestraat | 31
Grootestraat 32 | 6634AD | Batenburg | 1830 | 144 | Grootestraat | 32
Grootestraat 33 | 6634AC | Batenburg | 1958 | 172 | Grootestraat | 33
Grootestraat 36 | 6634AD | Batenburg | 1908 | 172 | Grootestraat | 36
Grootestraat 38 | 6634AD | Batenburg | 1870 | 208 | Grootestraat | 38
Grootestraat 38A | 6634AD | Batenburg | 1880 | 38 | Grootestraat | 38 | A
Grootestraat 4 | 6634AD | Batenburg | 1959 | 136 | Grootestraat | 4
Grootestraat 40 | 6634AD | Batenburg | 1880 | 244 | Grootestraat | 40
Grootestraat 42 | 6634AD | Batenburg | 1964 | 256 | Grootestraat | 42
Grootestraat 44 | 6634AD | Batenburg | 1900 | 260 | Grootestraat | 44
Grootestraat 5 | 6634AC | Batenburg | 1914 | 167 | Grootestraat | 5
Grootestraat 6 | 6634AD | Batenburg | 1825 | 146 | Grootestraat | 6
Grootestraat 7 | 6634AC | Batenburg | 1977 | 124 | Grootestraat | 7
Grootestraat 8 | 6634AD | Batenburg | 1825 | 189 | Grootestraat | 8
Grootestraat 9 | 6634AC | Batenburg | 1977 | 309 | Grootestraat | 9
Grootestraat 9 | 6634AC | Batenburg | 1977 | 119 | Grootestraat | 9
Grootvenseweg 10 | 6603AP | Wijchen | 1973 | 159 | Grootvenseweg | 10
Grootvenseweg 11 | 6603AP | Wijchen | 1991 | 167 | Grootvenseweg | 11
Grootvenseweg 12 | 6603AP | Wijchen | 1973 | 168 | Grootvenseweg | 12
Grootvenseweg 13 | 6603AP | Wijchen | 1991 | 198 | Grootvenseweg | 13
Grootvenseweg 14 | 6603AP | Wijchen | 1973 | 198 | Grootvenseweg | 14
Grootvenseweg 15 | 6603AP | Wijchen | 2003 | 200 | Grootvenseweg | 15
Grootvenseweg 16 | 6603AP | Wijchen | 1977 | 164 | Grootvenseweg | 16
Grootvenseweg 18 | 6603AP | Wijchen | 1974 | 152 | Grootvenseweg | 18
Grootvenseweg 2 | 6603AP | Wijchen | 1938 | 115 | Grootvenseweg | 2
Grootvenseweg 20 | 6603AP | Wijchen | 1974 | 168 | Grootvenseweg | 20
Grootvenseweg 22 | 6603AP | Wijchen | 1974 | 156 | Grootvenseweg | 22
Grootvenseweg 24 | 6603AP | Wijchen | 1974 | 190 | Grootvenseweg | 24
Grootvenseweg 26 | 6603AP | Wijchen | 1974 | 122 | Grootvenseweg | 26
Grootvenseweg 28 | 6603AP | Wijchen | 1974 | 165 | Grootvenseweg | 28
Grootvenseweg 2A | 6603AP | Wijchen | 2013 | 178 | Grootvenseweg | 2 | A
Grootvenseweg 2B | 6603AP | Wijchen | 2013 | 183 | Grootvenseweg | 2 | B
Grootvenseweg 30 | 6603AP | Wijchen | 1974 | 140 | Grootvenseweg | 30
Grootvenseweg 32 | 6603AP | Wijchen | 1974 | 177 | Grootvenseweg | 32
Grootvenseweg 34 | 6603AP | Wijchen | 1974 | 179 | Grootvenseweg | 34
Grootvenseweg 36 | 6603AP | Wijchen | 1974 | 122 | Grootvenseweg | 36
Grootvenseweg 38 | 6603AP | Wijchen | 1974 | 106 | Grootvenseweg | 38
Grootvenseweg 4 | 6603AP | Wijchen | 1938 | 91 | Grootvenseweg | 4
Grootvenseweg 40 | 6603AP | Wijchen | 1920 | 139 | Grootvenseweg | 40
Grootvenseweg 5 | 6603AP | Wijchen | 1960 | 133 | Grootvenseweg | 5
Grootvenseweg 7 | 6603AP | Wijchen | 2019 | 229 | Grootvenseweg | 7
Grootvenseweg 8 | 6603AP | Wijchen | 1973 | 177 | Grootvenseweg | 8
Grootvenseweg 9 | 6603AP | Wijchen | 1991 | 130 | Grootvenseweg | 9
Grotestraat 1 | 6617AH | Bergharen | 1885 | 327 | Grotestraat | 1
Grotestraat 10 | 6617AJ | Bergharen | 1963 | 113 | Grotestraat | 10
Grotestraat 11 | 6617AH | Bergharen | 1994 | 185 | Grotestraat | 11
Grotestraat 13 | 6617AH | Bergharen | 2010 | 172 | Grotestraat | 13
Grotestraat 13A | 6617AH | Bergharen | 2007 | 187 | Grotestraat | 13 | A
Grotestraat 14 | 6617AJ | Bergharen | 1910 | 206 | Grotestraat | 14
Grotestraat 15 | 6617AH | Bergharen | 1994 | 215 | Grotestraat | 15
Grotestraat 16 | 6617AJ | Bergharen | 1932 | 278 | Grotestraat | 16
Grotestraat 17 | 6617AH | Bergharen | 1965 | 8 | Grotestraat | 17
Grotestraat 18 | 6617AJ | Bergharen | 1915 | 211 | Grotestraat | 18
Grotestraat 19 | 6617AH | Bergharen | 1880 | 151 | Grotestraat | 19
Grotestraat 2 | 6617AJ | Bergharen | 1962 | 144 | Grotestraat | 2
Grotestraat 21 | 6617AH | Bergharen | 1910 | 240 | Grotestraat | 21
Grotestraat 22 | 6617AJ | Bergharen | 1963 | 433 | Grotestraat | 22
Grotestraat 23 | 6617AH | Bergharen | 1950 | 306 | Grotestraat | 23
Grotestraat 24 | 6617AJ | Bergharen | 2005 | 377 | Grotestraat | 24
Grotestraat 25 | 6617AH | Bergharen | 1950 | 154 | Grotestraat | 25
Grotestraat 26 | 6617AJ | Bergharen | 1890 | 395 | Grotestraat | 26
Grotestraat 27 | 6617AH | Bergharen | 1950 | 167 | Grotestraat | 27
Grotestraat 28 | 6617AJ | Bergharen | 1976 | 402 | Grotestraat | 28
Grotestraat 29 | 6617AH | Bergharen | 1950 | 168 | Grotestraat | 29
Grotestraat 3 | 6617AH | Bergharen | 1994 | 259 | Grotestraat | 3
Grotestraat 32 | 6617AJ | Bergharen | 1850 | 393 | Grotestraat | 32
Grotestraat 33 | 6617AH | Bergharen | 1718 | 194 | Grotestraat | 33
Grotestraat 34 | 6617AJ | Bergharen | 1970 | 12 | Grotestraat | 34
Grotestraat 34 | 6617AJ | Bergharen | 2013 | 333 | Grotestraat | 34
Grotestraat 34A | 6617AJ | Bergharen | 2013 | 333 | Grotestraat | 34 | A
Grotestraat 36 | 6617AJ | Bergharen | 1910 | 432 | Grotestraat | 36
Grotestraat 36A | 6617AJ | Bergharen | 1985 | 431 | Grotestraat | 36 | A
Grotestraat 38 | 6617AK | Bergharen | 1985 | 227 | Grotestraat | 38
Grotestraat 40 | 6617AK | Bergharen | 1974 | 189 | Grotestraat | 40
Grotestraat 40A | 6617AK | Bergharen | 1970 | 117 | Grotestraat | 40 | A
Grotestraat 40B | 6617AK | Bergharen | 1974 | 75 | Grotestraat | 40 | B
Grotestraat 42 | 6617AK | Bergharen | 1875 | 191 | Grotestraat | 42
Grotestraat 42A | 6617AK | Bergharen | 1965 | 15 | Grotestraat | 42 | A
Grotestraat 44 | 6617AK | Bergharen | 1900 | 139 | Grotestraat | 44
Grotestraat 46 | 6617AK | Bergharen | 1973 | 162 | Grotestraat | 46
Grotestraat 5 | 6617AH | Bergharen | 1994 | 222 | Grotestraat | 5
Grotestraat 52 | 6617AK | Bergharen | 1950 | 129 | Grotestraat | 52
Grotestraat 54 | 6617AK | Bergharen | 1952 | 129 | Grotestraat | 54
Grotestraat 56 | 6617AK | Bergharen | 1912 | 143 | Grotestraat | 56
Grotestraat 58 | 6617AK | Bergharen | 1890 | 54 | Grotestraat | 58
Grotestraat 6 | 6617AJ | Bergharen | 1962 | 221 | Grotestraat | 6
Grotestraat 60 | 6617AK | Bergharen | 1890 | 212 | Grotestraat | 60
Grotestraat 62 | 6617AK | Bergharen | 1975 | 248 | Grotestraat | 62
Grotestraat 64 | 6617AK | Bergharen | 1900 | 168 | Grotestraat | 64
Grotestraat 66 | 6617AK | Bergharen | 1974 | 213 | Grotestraat | 66
Grotestraat 68 | 6617AK | Bergharen | 2003 | 194 | Grotestraat | 68
Grotestraat 7 | 6617AH | Bergharen | 1995 | 260 | Grotestraat | 7
Grotestraat 70 | 6617AK | Bergharen | 1964 | 355 | Grotestraat | 70
Grotestraat 70A | 6617AK | Bergharen | 1993 | 330 | Grotestraat | 70 | A
Grotestraat 72 | 6617AK | Bergharen | 1992 | 319 | Grotestraat | 72
Grotestraat 72A | 6617AK | Bergharen | 2006 | 2318 | Grotestraat | 72 | A
Grotestraat 74 | 6617AK | Bergharen | 1963 | 198 | Grotestraat | 74
Grotestraat 76 | 6617AK | Bergharen | 1976 | 173 | Grotestraat | 76
Grotestraat 78 | 6617AK | Bergharen | 1991 | 109 | Grotestraat | 78
Grotestraat 8 | 6617AJ | Bergharen | 1936 | 269 | Grotestraat | 8
Grotestraat 9 | 6617AH | Bergharen | 2000 | 292 | Grotestraat | 9
Gruttostraat 1 | 6601EP | Wijchen | 1965 | 100 | Gruttostraat | 1
Gruttostraat 10 | 6601EP | Wijchen | 1965 | 105 | Gruttostraat | 10
Gruttostraat 11 | 6601EP | Wijchen | 1965 | 98 | Gruttostraat | 11
Gruttostraat 12 | 6601EP | Wijchen | 1965 | 145 | Gruttostraat | 12
Gruttostraat 13 | 6601EP | Wijchen | 1965 | 98 | Gruttostraat | 13
Gruttostraat 15 | 6601EP | Wijchen | 1965 | 98 | Gruttostraat | 15
Gruttostraat 17 | 6601EP | Wijchen | 1965 | 98 | Gruttostraat | 17
Gruttostraat 19 | 6601EP | Wijchen | 1965 | 98 | Gruttostraat | 19
Gruttostraat 2 | 6601EP | Wijchen | 1965 | 120 | Gruttostraat | 2
Gruttostraat 21 | 6601EP | Wijchen | 1965 | 98 | Gruttostraat | 21
Gruttostraat 23 | 6601EP | Wijchen | 1965 | 138 | Gruttostraat | 23
Gruttostraat 3 | 6601EP | Wijchen | 1965 | 123 | Gruttostraat | 3
Gruttostraat 4 | 6601EP | Wijchen | 1965 | 107 | Gruttostraat | 4
Gruttostraat 5 | 6601EP | Wijchen | 1965 | 117 | Gruttostraat | 5
Gruttostraat 6 | 6601EP | Wijchen | 1965 | 105 | Gruttostraat | 6
Gruttostraat 7 | 6601EP | Wijchen | 1965 | 150 | Gruttostraat | 7
Gruttostraat 8 | 6601EP | Wijchen | 1965 | 110 | Gruttostraat | 8
Gruttostraat 9 | 6601EP | Wijchen | 1965 | 98 | Gruttostraat | 9
Haagdoornstraat 1 | 6602EV | Wijchen | 2017 | 150 | Haagdoornstraat | 1
Haagdoornstraat 10 | 6602EW | Wijchen | 1954 | 93 | Haagdoornstraat | 10
Haagdoornstraat 11 | 6602EV | Wijchen | 1953 | 83 | Haagdoornstraat | 11
Haagdoornstraat 12 | 6602EW | Wijchen | 1954 | 83 | Haagdoornstraat | 12
Haagdoornstraat 13 | 6602EV | Wijchen | 1953 | 83 | Haagdoornstraat | 13
Haagdoornstraat 14 | 6602EW | Wijchen | 1954 | 72 | Haagdoornstraat | 14
Haagdoornstraat 15 | 6602EV | Wijchen | 1953 | 83 | Haagdoornstraat | 15
Haagdoornstraat 16 | 6602EW | Wijchen | 1954 | 72 | Haagdoornstraat | 16
Haagdoornstraat 17 | 6602EV | Wijchen | 1953 | 83 | Haagdoornstraat | 17
Haagdoornstraat 18 | 6602EW | Wijchen | 1954 | 72 | Haagdoornstraat | 18
Haagdoornstraat 19 | 6602EV | Wijchen | 1953 | 83 | Haagdoornstraat | 19
Haagdoornstraat 1A | 6602EV | Wijchen | 2017 | 150 | Haagdoornstraat | 1 | A
Haagdoornstraat 2 | 6602EW | Wijchen | 1950 | 113 | Haagdoornstraat | 2
Haagdoornstraat 20 | 6602EW | Wijchen | 1954 | 72 | Haagdoornstraat | 20
Haagdoornstraat 21 | 6602EV | Wijchen | 1953 | 83 | Haagdoornstraat | 21
Haagdoornstraat 22 | 6602EW | Wijchen | 1953 | 80 | Haagdoornstraat | 22
Haagdoornstraat 23 | 6602EV | Wijchen | 1920 | 163 | Haagdoornstraat | 23
Haagdoornstraat 24 | 6602EW | Wijchen | 1953 | 87 | Haagdoornstraat | 24
Haagdoornstraat 26 | 6602EW | Wijchen | 1953 | 84 | Haagdoornstraat | 26
Haagdoornstraat 28 | 6602EW | Wijchen | 1953 | 96 | Haagdoornstraat | 28
Haagdoornstraat 3 | 6602EV | Wijchen | 1953 | 70 | Haagdoornstraat | 3
Haagdoornstraat 30 | 6602EW | Wijchen | 1948 | 101 | Haagdoornstraat | 30
Haagdoornstraat 32 | 6602EW | Wijchen | 1948 | 150 | Haagdoornstraat | 32
Haagdoornstraat 34 | 6602EW | Wijchen | 1948 | 184 | Haagdoornstraat | 34
Haagdoornstraat 36 | 6602EW | Wijchen | 1948 | 113 | Haagdoornstraat | 36
Haagdoornstraat 38 | 6602EW | Wijchen | 1948 | 113 | Haagdoornstraat | 38
Haagdoornstraat 4 | 6602EW | Wijchen | 1950 | 87 | Haagdoornstraat | 4
Haagdoornstraat 40 | 6602EW | Wijchen | 1948 | 101 | Haagdoornstraat | 40
Haagdoornstraat 4A | 6602EW | Wijchen | 1969 | 17 | Haagdoornstraat | 4 | A
Haagdoornstraat 5 | 6602EV | Wijchen | 1953 | 60 | Haagdoornstraat | 5
Haagdoornstraat 6 | 6602EW | Wijchen | 1954 | 83 | Haagdoornstraat | 6
Haagdoornstraat 7 | 6602EV | Wijchen | 1953 | 60 | Haagdoornstraat | 7
Haagdoornstraat 8 | 6602EW | Wijchen | 1954 | 83 | Haagdoornstraat | 8
Haagdoornstraat 9 | 6602EV | Wijchen | 1953 | 83 | Haagdoornstraat | 9
Havenweg 14 | 6603AS | Wijchen | 1979 | 3406 | Havenweg | 14
Havenweg 16 | 6603AS | Wijchen | 1965 | 570 | Havenweg | 16
Havenweg 18 | 6603AS | Wijchen | 1998 | 508 | Havenweg | 18
Havenweg 2 | 6603AS | Wijchen | 1968 | 183 | Havenweg | 2
Havenweg 20 | 6603AT | Wijchen | 1970 | 211 | Havenweg | 20
Havenweg 22 | 6603AT | Wijchen | 1970 | 149 | Havenweg | 22
Havenweg 22A | 6603AT | Wijchen | 2001 | 223 | Havenweg | 22 | A
Havenweg 22B | 6603AT | Wijchen | 2001 | 231 | Havenweg | 22 | B
Havenweg 24 | 6603AT | Wijchen | 1970 | 196 | Havenweg | 24
Havenweg 25 | 6603AT | Wijchen | 1996 | 9 | Havenweg | 25
Havenweg 26 | 6603AT | Wijchen | 1970 | 184 | Havenweg | 26
Havenweg 28 | 6603AT | Wijchen | 1975 | 236 | Havenweg | 28
Havenweg 30 | 6603AT | Wijchen | 1975 | 125 | Havenweg | 30
Havenweg 30A | 6603AT | Wijchen | 1975 | 623 | Havenweg | 30 | A
Havenweg 30B | 6603AT | Wijchen | 1975 | 76 | Havenweg | 30 | B
Havenweg 31 | 6603AT | Wijchen | 2014 | 366 | Havenweg | 31
Havenweg 32 | 6603AT | Wijchen | 1975 | 125 | Havenweg | 32
Havenweg 33 | 6603AT | Wijchen | 2019 | 174 | Havenweg | 33
Havenweg 34 | 6603AT | Wijchen | 1978 | 274 | Havenweg | 34
Havenweg 34B | 6603AT | Wijchen | 1970 | 651 | Havenweg | 34 | B
Havenweg 39 | 6603AT | Wijchen | 2016 | 263 | Havenweg | 39
Havenweg 4 | 6603AS | Wijchen | 1963 | 4962 | Havenweg | 4
Havenweg 40 | 6603AT | Wijchen | 1985 | 896 | Havenweg | 40
Havenweg 41 | 6603AT | Wijchen | 2020 | 469 | Havenweg | 41
Havenweg 4A | 6603AS | Wijchen | 1963 | 12 | Havenweg | 4 | A
Havenweg 6 | 6603AS | Wijchen | 1963 | 4542 | Havenweg | 6
Havenweg 8 | 6603AS | Wijchen | 1963 | 3069 | Havenweg | 8
Haverstraat 1 | 6617CA | Bergharen | 1979 | 201 | Haverstraat | 1
Haverstraat 2 | 6617CA | Bergharen | 1978 | 130 | Haverstraat | 2
Haverstraat 3 | 6617CA | Bergharen | 1979 | 172 | Haverstraat | 3
Haverstraat 4 | 6617CA | Bergharen | 1978 | 130 | Haverstraat | 4
Haverstraat 5 | 6617CA | Bergharen | 1980 | 172 | Haverstraat | 5
Haverstraat 7 | 6617CA | Bergharen | 1978 | 189 | Haverstraat | 7
Havikstraat 10 | 6601BG | Wijchen | 1989 | 83 | Havikstraat | 10
Havikstraat 11 | 6601BE | Wijchen | 1969 | 123 | Havikstraat | 11
Havikstraat 12 | 6601BG | Wijchen | 1989 | 83 | Havikstraat | 12
Havikstraat 13 | 6601BE | Wijchen | 1969 | 123 | Havikstraat | 13
Havikstraat 14 | 6601BG | Wijchen | 1966 | 97 | Havikstraat | 14
Havikstraat 15 | 6601BE | Wijchen | 1969 | 123 | Havikstraat | 15
Havikstraat 16 | 6601BG | Wijchen | 1966 | 136 | Havikstraat | 16
Havikstraat 17 | 6601BE | Wijchen | 1969 | 123 | Havikstraat | 17
Havikstraat 18 | 6601BG | Wijchen | 1966 | 97 | Havikstraat | 18
Havikstraat 19 | 6601BE | Wijchen | 1969 | 123 | Havikstraat | 19
Havikstraat 2 | 6601BG | Wijchen | 1989 | 83 | Havikstraat | 2
Havikstraat 20 | 6601BG | Wijchen | 1966 | 97 | Havikstraat | 20
Havikstraat 21 | 6601BE | Wijchen | 1969 | 123 | Havikstraat | 21
Havikstraat 22 | 6601BG | Wijchen | 1966 | 97 | Havikstraat | 22
Havikstraat 23 | 6601BE | Wijchen | 1969 | 123 | Havikstraat | 23
Havikstraat 24 | 6601BG | Wijchen | 1966 | 97 | Havikstraat | 24
Havikstraat 25 | 6601BE | Wijchen | 1969 | 123 | Havikstraat | 25
Havikstraat 26 | 6601BG | Wijchen | 1966 | 97 | Havikstraat | 26
Havikstraat 27 | 6601BE | Wijchen | 1969 | 123 | Havikstraat | 27
Havikstraat 28 | 6601BG | Wijchen | 1966 | 97 | Havikstraat | 28
Havikstraat 29 | 6601BE | Wijchen | 1969 | 123 | Havikstraat | 29
Havikstraat 3 | 6601BE | Wijchen | 1969 | 123 | Havikstraat | 3
Havikstraat 30 | 6601BG | Wijchen | 1966 | 97 | Havikstraat | 30
Havikstraat 31 | 6601BE | Wijchen | 1969 | 123 | Havikstraat | 31
Havikstraat 32 | 6601BG | Wijchen | 1966 | 97 | Havikstraat | 32
Havikstraat 33 | 6601BE | Wijchen | 1966 | 97 | Havikstraat | 33
Havikstraat 34 | 6601BG | Wijchen | 1966 | 97 | Havikstraat | 34
Havikstraat 35 | 6601BE | Wijchen | 1966 | 97 | Havikstraat | 35
Havikstraat 36 | 6601BG | Wijchen | 1966 | 97 | Havikstraat | 36
Havikstraat 37 | 6601BE | Wijchen | 1966 | 97 | Havikstraat | 37
Havikstraat 39 | 6601BE | Wijchen | 1966 | 97 | Havikstraat | 39
Havikstraat 4 | 6601BG | Wijchen | 1989 | 83 | Havikstraat | 4
Havikstraat 5 | 6601BE | Wijchen | 1969 | 123 | Havikstraat | 5
Havikstraat 6 | 6601BG | Wijchen | 1989 | 94 | Havikstraat | 6
Havikstraat 7 | 6601BE | Wijchen | 1969 | 123 | Havikstraat | 7
Havikstraat 8 | 6601BG | Wijchen | 1989 | 83 | Havikstraat | 8
Havikstraat 9 | 6601BE | Wijchen | 1969 | 123 | Havikstraat | 9
Hazelaarweg 10 | 6604BD | Wijchen | 2000 | 150 | Hazelaarweg | 10
Hazelaarweg 11 | 6604BD | Wijchen | 1916 | 270 | Hazelaarweg | 11
Hazelaarweg 12 | 6604BD | Wijchen | 2001 | 211 | Hazelaarweg | 12
Hazelaarweg 13 | 6604BD | Wijchen | 1989 | 161 | Hazelaarweg | 13
Hazelaarweg 14 | 6604BD | Wijchen | 1880 | 136 | Hazelaarweg | 14
Hazelaarweg 14A | 6604BD | Wijchen | 1970 | 121 | Hazelaarweg | 14 | A
Hazelaarweg 16 | 6604BD | Wijchen | 1965 | 124 | Hazelaarweg | 16
Hazelaarweg 18 | 6604BD | Wijchen | 1965 | 82 | Hazelaarweg | 18
Hazelaarweg 4 | 6604BD | Wijchen | 1965 | 108 | Hazelaarweg | 4
Hazelaarweg 6 | 6604BD | Wijchen | 1988 | 198 | Hazelaarweg | 6
Hazelaarweg 8 | 6604BD | Wijchen | 2000 | 150 | Hazelaarweg | 8
Hazenpad 1 | 6604KA | Wijchen | 1973 | 740 | Hazenpad | 1
Hazenpad 11 | 6604KA | Wijchen | 1992 | 142 | Hazenpad | 11
Hazenpad 14 | 6604KB | Wijchen | 1979 | 183 | Hazenpad | 14
Hazenpad 15 | 6604KA | Wijchen | 1900 | 166 | Hazenpad | 15
Hazenpad 17 | 6604KA | Wijchen | 1983 | 172 | Hazenpad | 17
Hazenpad 19 | 6604KA | Wijchen | 1978 | 619 | Hazenpad | 19
Hazenpad 25 | 6615AK | Leur | 1974 | 255 | Hazenpad | 25
Hazenpad 26 | 6615AK | Leur | 1974 | 267 | Hazenpad | 26
Hazenpad 28 | 6615AK | Leur | 1980 | 5433 | Hazenpad | 28
Hazenpad 30 | 6615AK | Leur | 1983 | 443 | Hazenpad | 30
Hazenpad 32 | 6615AK | Leur | 2012 | 846 | Hazenpad | 32
Hazenpad 34 | 6615AK | Leur | 2012 | 214 | Hazenpad | 34
Hazenpad 35 | 6615AK | Leur | 1988 | 208 | Hazenpad | 35
Hazenpad 36 | 6615AK | Leur | 2012 | 2381 | Hazenpad | 36
Hazenpad 4 | 6604KB | Wijchen | 1900 | 138 | Hazenpad | 4
Hazenpad 6 | 6604KB | Wijchen | 1981 | 289 | Hazenpad | 6
Hazenpad 8 | 6604KB | Wijchen | 1960 | 203 | Hazenpad | 8
Heikampseweg 1 | 6603KB | Wijchen | 1986 | 143 | Heikampseweg | 1
Heikampseweg 10 | 6603KB | Wijchen | 1925 | 159 | Heikampseweg | 10
Heikampseweg 11 | 6603KB | Wijchen | 1987 | 139 | Heikampseweg | 11
Heikampseweg 12 | 6603KB | Wijchen | 1910 | 197 | Heikampseweg | 12
Heikampseweg 13 | 6603KB | Wijchen | 1987 | 162 | Heikampseweg | 13
Heikampseweg 15 | 6603KB | Wijchen | 1989 | 239 | Heikampseweg | 15
Heikampseweg 2 | 6603KB | Wijchen | 1986 | 209 | Heikampseweg | 2
Heikampseweg 29 | 6603KB | Wijchen | 1959 | 201 | Heikampseweg | 29
Heikampseweg 3 | 6603KB | Wijchen | 1986 | 121 | Heikampseweg | 3
Heikampseweg 4 | 6603KB | Wijchen | 1984 | 341 | Heikampseweg | 4
Heikampseweg 41 | 6603KB | Wijchen | 1992 | 264 | Heikampseweg | 41
Heikampseweg 43 | 6603KB | Wijchen | 1992 | 264 | Heikampseweg | 43
Heikampseweg 5 | 6603KB | Wijchen | 1958 | 217 | Heikampseweg | 5
Heikampseweg 55 | 6603KB | Wijchen | 1925 | 264 | Heikampseweg | 55
Heikampseweg 57 | 6603KB | Wijchen | 2005 | 145 | Heikampseweg | 57
Heikampseweg 6 | 6603KB | Wijchen | 2023 | 322 | Heikampseweg | 6
Heikampseweg 7 | 6603KB | Wijchen | 1987 | 133 | Heikampseweg | 7
Heikampseweg 9 | 6603KB | Wijchen | 1987 | 124 | Heikampseweg | 9
Heilige Stoel 3801 | 6601WN | Wijchen | 1972 | 133 | Heilige Stoel | 3801
Heilige Stoel 3802 | 6601WS | Wijchen | 1972 | 157 | Heilige Stoel | 3802
Heilige Stoel 3803 | 6601WN | Wijchen | 1972 | 133 | Heilige Stoel | 3803
Heilige Stoel 3804 | 6601WS | Wijchen | 1972 | 129 | Heilige Stoel | 3804
Heilige Stoel 3805 | 6601WN | Wijchen | 1972 | 133 | Heilige Stoel | 3805
Heilige Stoel 3806 | 6601WS | Wijchen | 1972 | 129 | Heilige Stoel | 3806
Heilige Stoel 3807 | 6601WN | Wijchen | 1972 | 135 | Heilige Stoel | 3807
Heilige Stoel 3808 | 6601WS | Wijchen | 1972 | 147 | Heilige Stoel | 3808
Heilige Stoel 3809 | 6601WN | Wijchen | 1972 | 129 | Heilige Stoel | 3809
Heilige Stoel 3810 | 6601WS | Wijchen | 1971 | 108 | Heilige Stoel | 3810
Heilige Stoel 3811 | 6601WN | Wijchen | 1972 | 149 | Heilige Stoel | 3811
Heilige Stoel 3812 | 6601WS | Wijchen | 1971 | 108 | Heilige Stoel | 3812
Heilige Stoel 3813 | 6601WN | Wijchen | 1972 | 129 | Heilige Stoel | 3813
Heilige Stoel 3814 | 6601WS | Wijchen | 1971 | 108 | Heilige Stoel | 3814
Heilige Stoel 3815 | 6601WN | Wijchen | 1972 | 129 | Heilige Stoel | 3815
Heilige Stoel 3816 | 6601WS | Wijchen | 1971 | 108 | Heilige Stoel | 3816
Heilige Stoel 3817 | 6601WN | Wijchen | 1972 | 129 | Heilige Stoel | 3817
Heilige Stoel 3818 | 6601WS | Wijchen | 1971 | 111 | Heilige Stoel | 3818
Heilige Stoel 3819 | 6601WN | Wijchen | 1972 | 133 | Heilige Stoel | 3819
Heilige Stoel 3820 | 6601WS | Wijchen | 1971 | 108 | Heilige Stoel | 3820
Heilige Stoel 3821 | 6601WN | Wijchen | 1972 | 136 | Heilige Stoel | 3821
Heilige Stoel 3822 | 6601WS | Wijchen | 1971 | 108 | Heilige Stoel | 3822
Heilige Stoel 3823 | 6601WN | Wijchen | 1972 | 133 | Heilige Stoel | 3823
Heilige Stoel 3824 | 6601WS | Wijchen | 1971 | 114 | Heilige Stoel | 3824
Heilige Stoel 3825 | 6601WN | Wijchen | 1972 | 135 | Heilige Stoel | 3825
Heilige Stoel 3826 | 6601WS | Wijchen | 1971 | 108 | Heilige Stoel | 3826
Heilige Stoel 3827 | 6601WN | Wijchen | 1971 | 108 | Heilige Stoel | 3827
Heilige Stoel 3828 | 6601WS | Wijchen | 1971 | 108 | Heilige Stoel | 3828
Heilige Stoel 3829 | 6601WN | Wijchen | 1971 | 108 | Heilige Stoel | 3829
Heilige Stoel 3830 | 6601WS | Wijchen | 1971 | 108 | Heilige Stoel | 3830
Heilige Stoel 3831 | 6601WN | Wijchen | 1971 | 108 | Heilige Stoel | 3831
Heilige Stoel 3832 | 6601WS | Wijchen | 1971 | 112 | Heilige Stoel | 3832
Heilige Stoel 3833 | 6601WN | Wijchen | 1971 | 108 | Heilige Stoel | 3833
Heilige Stoel 3834 | 6601WS | Wijchen | 1971 | 122 | Heilige Stoel | 3834
Heilige Stoel 3835 | 6601WN | Wijchen | 1971 | 108 | Heilige Stoel | 3835
Heilige Stoel 3836 | 6601WS | Wijchen | 1971 | 126 | Heilige Stoel | 3836
Heilige Stoel 3837 | 6601WN | Wijchen | 1971 | 123 | Heilige Stoel | 3837
Heilige Stoel 3838 | 6601WT | Wijchen | 1971 | 108 | Heilige Stoel | 3838
Heilige Stoel 3839 | 6601WP | Wijchen | 1971 | 131 | Heilige Stoel | 3839
Heilige Stoel 3840 | 6601WT | Wijchen | 1971 | 113 | Heilige Stoel | 3840
Heilige Stoel 3841 | 6601WP | Wijchen | 1971 | 111 | Heilige Stoel | 3841
Heilige Stoel 3842 | 6601WT | Wijchen | 1971 | 108 | Heilige Stoel | 3842
Heilige Stoel 3843 | 6601WP | Wijchen | 1971 | 111 | Heilige Stoel | 3843
Heilige Stoel 3844 | 6601WT | Wijchen | 1971 | 108 | Heilige Stoel | 3844
Heilige Stoel 3845 | 6601WP | Wijchen | 1971 | 108 | Heilige Stoel | 3845
Heilige Stoel 3846 | 6601WT | Wijchen | 1971 | 124 | Heilige Stoel | 3846
Heilige Stoel 3847 | 6601WP | Wijchen | 1971 | 111 | Heilige Stoel | 3847
Heilige Stoel 3848 | 6601WT | Wijchen | 1971 | 108 | Heilige Stoel | 3848
Heilige Stoel 3849 | 6601WP | Wijchen | 1971 | 113 | Heilige Stoel | 3849
Heilige Stoel 3850 | 6601WT | Wijchen | 1971 | 108 | Heilige Stoel | 3850
Heilige Stoel 3851 | 6601WP | Wijchen | 1971 | 108 | Heilige Stoel | 3851
Heilige Stoel 3852 | 6601WT | Wijchen | 1971 | 108 | Heilige Stoel | 3852
Heilige Stoel 3853 | 6601WP | Wijchen | 1971 | 108 | Heilige Stoel | 3853
Heilige Stoel 3854 | 6601WT | Wijchen | 1971 | 108 | Heilige Stoel | 3854
Heilige Stoel 3855 | 6601WP | Wijchen | 1971 | 108 | Heilige Stoel | 3855
Heilige Stoel 3856 | 6601WT | Wijchen | 1971 | 108 | Heilige Stoel | 3856
Heilige Stoel 3857 | 6601WP | Wijchen | 1971 | 108 | Heilige Stoel | 3857
Heilige Stoel 3858 | 6601WT | Wijchen | 1971 | 108 | Heilige Stoel | 3858
Heilige Stoel 3859 | 6601WP | Wijchen | 1971 | 108 | Heilige Stoel | 3859
Heilige Stoel 3860 | 6601WT | Wijchen | 1971 | 147 | Heilige Stoel | 3860
Heilige Stoel 3861 | 6601WP | Wijchen | 1971 | 108 | Heilige Stoel | 3861
Heilige Stoel 3862 | 6601WV | Wijchen | 1971 | 108 | Heilige Stoel | 3862
Heilige Stoel 3863 | 6601WR | Wijchen | 1972 | 83 | Heilige Stoel | 3863
Heilige Stoel 3864 | 6601WV | Wijchen | 1971 | 108 | Heilige Stoel | 3864
Heilige Stoel 3865 | 6601WR | Wijchen | 1972 | 83 | Heilige Stoel | 3865
Heilige Stoel 3866 | 6601WV | Wijchen | 1971 | 116 | Heilige Stoel | 3866
Heilige Stoel 3867 | 6601WR | Wijchen | 1972 | 83 | Heilige Stoel | 3867
Heilige Stoel 3868 | 6601WV | Wijchen | 1971 | 127 | Heilige Stoel | 3868
Heilige Stoel 3869 | 6601WR | Wijchen | 1972 | 83 | Heilige Stoel | 3869
Heilige Stoel 3870 | 6601WV | Wijchen | 1971 | 108 | Heilige Stoel | 3870
Heilige Stoel 3871 | 6601WR | Wijchen | 1972 | 83 | Heilige Stoel | 3871
Heilige Stoel 3872 | 6601WV | Wijchen | 1971 | 110 | Heilige Stoel | 3872
Heilige Stoel 3873 | 6601WR | Wijchen | 1972 | 83 | Heilige Stoel | 3873
Heilige Stoel 3874 | 6601WV | Wijchen | 1971 | 108 | Heilige Stoel | 3874
Heilige Stoel 3875 | 6601WR | Wijchen | 1972 | 83 | Heilige Stoel | 3875
Heilige Stoel 3876 | 6601WV | Wijchen | 1971 | 108 | Heilige Stoel | 3876
Heilige Stoel 3877 | 6601WR | Wijchen | 1972 | 83 | Heilige Stoel | 3877
Heilige Stoel 3878 | 6601WV | Wijchen | 1971 | 108 | Heilige Stoel | 3878
Heilige Stoel 3879 | 6601WR | Wijchen | 1972 | 83 | Heilige Stoel | 3879
Heilige Stoel 3880 | 6601WV | Wijchen | 1971 | 108 | Heilige Stoel | 3880
Heilige Stoel 3881 | 6601WR | Wijchen | 1972 | 83 | Heilige Stoel | 3881
Heilige Stoel 3882 | 6601WV | Wijchen | 1971 | 108 | Heilige Stoel | 3882
Heilige Stoel 3884 | 6601WV | Wijchen | 1971 | 108 | Heilige Stoel | 3884
Heilige Stoel 3901 | 6601WH | Wijchen | 1972 | 163 | Heilige Stoel | 3901
Heilige Stoel 3901 | 6601WH | Wijchen | 1974 | 15 | Heilige Stoel | 3901
Heilige Stoel 3901 | 6601WH | Wijchen | 1974 | 15 | Heilige Stoel | 3901
Heilige Stoel 3901 | 6601WH | Wijchen | 1974 | 14 | Heilige Stoel | 3901
Heilige Stoel 3901 | 6601WH | Wijchen | 1974 | 14 | Heilige Stoel | 3901
Heilige Stoel 3901 | 6601WH | Wijchen | 1974 | 14 | Heilige Stoel | 3901
Heilige Stoel 3901 | 6601WH | Wijchen | 1974 | 15 | Heilige Stoel | 3901
Heilige Stoel 3902 | 6601WL | Wijchen | 1971 | 108 | Heilige Stoel | 3902
Heilige Stoel 3903 | 6601WH | Wijchen | 1972 | 129 | Heilige Stoel | 3903
Heilige Stoel 3904 | 6601WL | Wijchen | 1971 | 108 | Heilige Stoel | 3904
Heilige Stoel 3905 | 6601WH | Wijchen | 1972 | 129 | Heilige Stoel | 3905
Heilige Stoel 3906 | 6601WL | Wijchen | 1971 | 123 | Heilige Stoel | 3906
Heilige Stoel 3907 | 6601WH | Wijchen | 1972 | 133 | Heilige Stoel | 3907
Heilige Stoel 3908 | 6601WL | Wijchen | 1971 | 108 | Heilige Stoel | 3908
Heilige Stoel 3909 | 6601WH | Wijchen | 1976 | 258 | Heilige Stoel | 3909
Heilige Stoel 3910 | 6601WL | Wijchen | 1971 | 108 | Heilige Stoel | 3910
Heilige Stoel 3911 | 6601WH | Wijchen | 1976 | 218 | Heilige Stoel | 3911
Heilige Stoel 3912 | 6601WL | Wijchen | 1971 | 112 | Heilige Stoel | 3912
Heilige Stoel 3913 | 6601WH | Wijchen | 1977 | 184 | Heilige Stoel | 3913
Heilige Stoel 3914 | 6601WL | Wijchen | 1971 | 108 | Heilige Stoel | 3914
Heilige Stoel 3915 | 6601WH | Wijchen | 1977 | 202 | Heilige Stoel | 3915
Heilige Stoel 3916 | 6601WL | Wijchen | 1971 | 108 | Heilige Stoel | 3916
Heilige Stoel 3917 | 6601WH | Wijchen | 1977 | 203 | Heilige Stoel | 3917
Heilige Stoel 3918 | 6601WL | Wijchen | 1971 | 108 | Heilige Stoel | 3918
Heilige Stoel 3919 | 6601WH | Wijchen | 1977 | 188 | Heilige Stoel | 3919
Heilige Stoel 3920 | 6601WL | Wijchen | 1971 | 108 | Heilige Stoel | 3920
Heilige Stoel 3921 | 6601WH | Wijchen | 1977 | 226 | Heilige Stoel | 3921
Heilige Stoel 3922 | 6601WL | Wijchen | 1971 | 108 | Heilige Stoel | 3922
Heilige Stoel 3923 | 6601WH | Wijchen | 1978 | 284 | Heilige Stoel | 3923
Heilige Stoel 3924 | 6601WL | Wijchen | 1971 | 108 | Heilige Stoel | 3924
Heilige Stoel 3926 | 6601WL | Wijchen | 1971 | 108 | Heilige Stoel | 3926
Heilige Stoel 3928 | 6601WL | Wijchen | 1971 | 126 | Heilige Stoel | 3928
Heilige Stoel 3930 | 6601WL | Wijchen | 1971 | 108 | Heilige Stoel | 3930
Heilige Stoel 3932 | 6601WL | Wijchen | 1971 | 108 | Heilige Stoel | 3932
Heilige Stoel 3934 | 6601WL | Wijchen | 1981 | 17 | Heilige Stoel | 3934
Heilige Stoel 3936 | 6601WL | Wijchen | 1975 | 18 | Heilige Stoel | 3936
Heilige Stoel 3938 | 6601WL | Wijchen | 1975 | 18 | Heilige Stoel | 3938
Heilige Stoel 3940 | 6601WL | Wijchen | 1975 | 19 | Heilige Stoel | 3940
Heilige Stoel 3942 | 6601WL | Wijchen | 1975 | 18 | Heilige Stoel | 3942
Heilige Stoel 3944 | 6601WL | Wijchen | 1975 | 17 | Heilige Stoel | 3944
Heilige Stoel 3946 | 6601WL | Wijchen | 1974 | 17 | Heilige Stoel | 3946
Heilige Stoel 3948 | 6601WL | Wijchen | 1975 | 18 | Heilige Stoel | 3948
Heilige Stoel 3950 | 6601WL | Wijchen | 1975 | 17 | Heilige Stoel | 3950
Heilige Stoel 3952 | 6601WL | Wijchen | 1973 | 17 | Heilige Stoel | 3952
Heilige Stoel 3954 | 6601WL | Wijchen | 1973 | 17 | Heilige Stoel | 3954
Heilige Stoel 3956 | 6601WL | Wijchen | 1973 | 17 | Heilige Stoel | 3956
Heilige Stoel 3958 | 6601WL | Wijchen | 1973 | 17 | Heilige Stoel | 3958
Heilige Stoel 3989 | 6601WK | Wijchen | 1971 | 108 | Heilige Stoel | 3989
Heilige Stoel 3991 | 6601WK | Wijchen | 1971 | 112 | Heilige Stoel | 3991
Heilige Stoel 3993 | 6601WK | Wijchen | 1971 | 108 | Heilige Stoel | 3993
Heilige Stoel 3995 | 6601WK | Wijchen | 1971 | 108 | Heilige Stoel | 3995
Heilige Stoel 3997 | 6601WK | Wijchen | 1971 | 108 | Heilige Stoel | 3997
Heilige Stoel 3999 | 6601WK | Wijchen | 1971 | 108 | Heilige Stoel | 3999
Heilige Stoel 4001 | 6601WE | Wijchen | 1972 | 136 | Heilige Stoel | 4001
Heilige Stoel 4001 | 6601WE | Wijchen | 1974 | 15 | Heilige Stoel | 4001
Heilige Stoel 4001 | 6601WE | Wijchen | 1974 | 15 | Heilige Stoel | 4001
Heilige Stoel 4001 | 6601WE | Wijchen | 1974 | 15 | Heilige Stoel | 4001
Heilige Stoel 4001 | 6601WE | Wijchen | 1974 | 15 | Heilige Stoel | 4001
Heilige Stoel 4001 | 6601WE | Wijchen | 1974 | 15 | Heilige Stoel | 4001
Heilige Stoel 4001 | 6601WE | Wijchen | 1974 | 15 | Heilige Stoel | 4001
Heilige Stoel 4002 | 6601WG | Wijchen | 1975 | 127 | Heilige Stoel | 4002
Heilige Stoel 4002 | 6601WG | Wijchen | 1975 | 17 | Heilige Stoel | 4002
Heilige Stoel 4002 | 6601WG | Wijchen | 1975 | 16 | Heilige Stoel | 4002
Heilige Stoel 4002 | 6601WG | Wijchen | 1975 | 16 | Heilige Stoel | 4002
Heilige Stoel 4002 | 6601WG | Wijchen | 1975 | 16 | Heilige Stoel | 4002
Heilige Stoel 4002 | 6601WG | Wijchen | 1975 | 16 | Heilige Stoel | 4002
Heilige Stoel 4002 | 6601WG | Wijchen | 1975 | 17 | Heilige Stoel | 4002
Heilige Stoel 4003 | 6601WE | Wijchen | 1972 | 132 | Heilige Stoel | 4003
Heilige Stoel 4004 | 6601WG | Wijchen | 1975 | 110 | Heilige Stoel | 4004
Heilige Stoel 4005 | 6601WE | Wijchen | 1972 | 129 | Heilige Stoel | 4005
Heilige Stoel 4006 | 6601WG | Wijchen | 1975 | 115 | Heilige Stoel | 4006
Heilige Stoel 4007 | 6601WE | Wijchen | 1972 | 135 | Heilige Stoel | 4007
Heilige Stoel 4008 | 6601WG | Wijchen | 1975 | 118 | Heilige Stoel | 4008
Heilige Stoel 4009 | 6601WE | Wijchen | 1972 | 129 | Heilige Stoel | 4009
Heilige Stoel 4010 | 6601WG | Wijchen | 1975 | 118 | Heilige Stoel | 4010
Heilige Stoel 4011 | 6601WE | Wijchen | 1972 | 129 | Heilige Stoel | 4011
Heilige Stoel 4012 | 6601WG | Wijchen | 1975 | 110 | Heilige Stoel | 4012
Heilige Stoel 4013 | 6601WE | Wijchen | 1972 | 133 | Heilige Stoel | 4013
Heilige Stoel 4014 | 6601WG | Wijchen | 1975 | 114 | Heilige Stoel | 4014
Heilige Stoel 4015 | 6601WE | Wijchen | 1972 | 133 | Heilige Stoel | 4015
Heilige Stoel 4016 | 6601WG | Wijchen | 1975 | 110 | Heilige Stoel | 4016
Heilige Stoel 4017 | 6601WE | Wijchen | 1972 | 145 | Heilige Stoel | 4017
Heilige Stoel 4018 | 6601WG | Wijchen | 1975 | 143 | Heilige Stoel | 4018
Heilige Stoel 4020 | 6601WG | Wijchen | 1975 | 119 | Heilige Stoel | 4020
Heilige Stoel 4022 | 6601WG | Wijchen | 1975 | 112 | Heilige Stoel | 4022
Heilige Stoel 4024 | 6601WG | Wijchen | 1975 | 114 | Heilige Stoel | 4024
Heilige Stoel 4026 | 6601WG | Wijchen | 1975 | 128 | Heilige Stoel | 4026
Heilige Stoel 4101 | 6601WD | Wijchen | 1971 | 108 | Heilige Stoel | 4101
Heilige Stoel 4102 | 6601WD | Wijchen | 1971 | 108 | Heilige Stoel | 4102
Heilige Stoel 4103 | 6601WD | Wijchen | 1971 | 113 | Heilige Stoel | 4103
Heilige Stoel 4104 | 6601WD | Wijchen | 1971 | 108 | Heilige Stoel | 4104
Heilige Stoel 4105 | 6601WD | Wijchen | 1971 | 108 | Heilige Stoel | 4105
Heilige Stoel 4106 | 6601WD | Wijchen | 1971 | 108 | Heilige Stoel | 4106
Heilige Stoel 4107 | 6601WD | Wijchen | 1971 | 108 | Heilige Stoel | 4107
Heilige Stoel 4108 | 6601WD | Wijchen | 1971 | 119 | Heilige Stoel | 4108
Heilige Stoel 4109 | 6601WD | Wijchen | 1971 | 120 | Heilige Stoel | 4109
Heilige Stoel 4110 | 6601WD | Wijchen | 1980 | 16 | Heilige Stoel | 4110
Heilige Stoel 4111 | 6601WD | Wijchen | 1971 | 108 | Heilige Stoel | 4111
Heilige Stoel 4112 | 6601WD | Wijchen | 1980 | 16 | Heilige Stoel | 4112
Heilige Stoel 4113 | 6601WD | Wijchen | 1971 | 112 | Heilige Stoel | 4113
Heilige Stoel 4114 | 6601WD | Wijchen | 1980 | 16 | Heilige Stoel | 4114
Heilige Stoel 4115 | 6601WD | Wijchen | 1971 | 108 | Heilige Stoel | 4115
Heilige Stoel 4116 | 6601WD | Wijchen | 1980 | 16 | Heilige Stoel | 4116
Heilige Stoel 4118 | 6601WD | Wijchen | 1978 | 16 | Heilige Stoel | 4118
Heilige Stoel 4120 | 6601WD | Wijchen | 1978 | 18 | Heilige Stoel | 4120
Heilige Stoel 4122 | 6601WD | Wijchen | 1978 | 18 | Heilige Stoel | 4122
Heilige Stoel 4124 | 6601WD | Wijchen | 1978 | 17 | Heilige Stoel | 4124
Heilige Stoel 4126 | 6601WD | Wijchen | 1978 | 17 | Heilige Stoel | 4126
Heilige Stoel 4128 | 6601WD | Wijchen | 1978 | 18 | Heilige Stoel | 4128
Heilige Stoel 4130 | 6601WD | Wijchen | 1978 | 17 | Heilige Stoel | 4130
Heilige Stoel 4201 | 6601WC | Wijchen | 1971 | 117 | Heilige Stoel | 4201
Heilige Stoel 4202 | 6601WC | Wijchen | 1971 | 108 | Heilige Stoel | 4202
Heilige Stoel 4203 | 6601WC | Wijchen | 1971 | 108 | Heilige Stoel | 4203
Heilige Stoel 4204 | 6601WC | Wijchen | 1971 | 108 | Heilige Stoel | 4204
Heilige Stoel 4205 | 6601WC | Wijchen | 1971 | 108 | Heilige Stoel | 4205
Heilige Stoel 4206 | 6601WC | Wijchen | 1971 | 108 | Heilige Stoel | 4206
Heilige Stoel 4207 | 6601WC | Wijchen | 1971 | 108 | Heilige Stoel | 4207
Heilige Stoel 4208 | 6601WC | Wijchen | 1971 | 108 | Heilige Stoel | 4208
Heilige Stoel 4209 | 6601WC | Wijchen | 1971 | 108 | Heilige Stoel | 4209
Heilige Stoel 4211 | 6601WC | Wijchen | 1971 | 108 | Heilige Stoel | 4211
Heilige Stoel 4213 | 6601WC | Wijchen | 1971 | 108 | Heilige Stoel | 4213
Heilige Stoel 4215 | 6601WC | Wijchen | 1971 | 108 | Heilige Stoel | 4215
Heilige Stoel 4218 | 6601WC | Wijchen | 1981 | 15 | Heilige Stoel | 4218
Heilige Stoel 4220 | 6601WC | Wijchen | 1981 | 15 | Heilige Stoel | 4220
Heilige Stoel 4222 | 6601WC | Wijchen | 1981 | 15 | Heilige Stoel | 4222
Heilige Stoel 4224 | 6601WC | Wijchen | 1981 | 15 | Heilige Stoel | 4224
Heilige Stoel 4226 | 6601WC | Wijchen | 1981 | 17 | Heilige Stoel | 4226
Heilige Stoel 4228 | 6601WC | Wijchen | 1981 | 16 | Heilige Stoel | 4228
Heilige Stoel 4230 | 6601WC | Wijchen | 1981 | 15 | Heilige Stoel | 4230
Heilige Stoel 4301 | 6601WB | Wijchen | 1971 | 108 | Heilige Stoel | 4301
Heilige Stoel 4302 | 6601WB | Wijchen | 1971 | 108 | Heilige Stoel | 4302
Heilige Stoel 4303 | 6601WB | Wijchen | 1971 | 108 | Heilige Stoel | 4303
Heilige Stoel 4304 | 6601WB | Wijchen | 1971 | 108 | Heilige Stoel | 4304
Heilige Stoel 4305 | 6601WB | Wijchen | 1971 | 124 | Heilige Stoel | 4305
Heilige Stoel 4306 | 6601WB | Wijchen | 1971 | 108 | Heilige Stoel | 4306
Heilige Stoel 4307 | 6601WB | Wijchen | 1971 | 108 | Heilige Stoel | 4307
Heilige Stoel 4308 | 6601WB | Wijchen | 1971 | 108 | Heilige Stoel | 4308
Heilige Stoel 4309 | 6601WB | Wijchen | 1971 | 108 | Heilige Stoel | 4309
Heilige Stoel 4310 | 6601WB | Wijchen | 1971 | 118 | Heilige Stoel | 4310
Heilige Stoel 4311 | 6601WB | Wijchen | 1971 | 117 | Heilige Stoel | 4311
Heilige Stoel 4312 | 6601WB | Wijchen | 1971 | 108 | Heilige Stoel | 4312
Heilige Stoel 4313 | 6601WB | Wijchen | 1971 | 112 | Heilige Stoel | 4313
Heilige Stoel 4315 | 6601WB | Wijchen | 1971 | 129 | Heilige Stoel | 4315
Heilige Stoel 4317 | 6601WB | Wijchen | 1971 | 120 | Heilige Stoel | 4317
Heilige Stoel 4319 | 6601WB | Wijchen | 1971 | 111 | Heilige Stoel | 4319
Heilige Stoel 4328 | 6601WB | Wijchen | 1980 | 18 | Heilige Stoel | 4328
Heilige Stoel 4330 | 6601WB | Wijchen | 1980 | 18 | Heilige Stoel | 4330
Heilige Stoel 4332 | 6601WB | Wijchen | 1980 | 18 | Heilige Stoel | 4332
Heilige Stoel 4334 | 6601WB | Wijchen | 1980 | 18 | Heilige Stoel | 4334
Heilige Stoel 4336 | 6601WB | Wijchen | 1980 | 18 | Heilige Stoel | 4336
Heilige Stoel 4338 | 6601WB | Wijchen | 1980 | 18 | Heilige Stoel | 4338
Heilige Stoel 4340 | 6601WB | Wijchen | 1980 | 18 | Heilige Stoel | 4340
Heilige Stoel 4342 | 6601WB | Wijchen | 1980 | 18 | Heilige Stoel | 4342
Heilige Stoel 4344 | 6601WB | Wijchen | 1980 | 18 | Heilige Stoel | 4344
Heilige Stoel 4401 | 6601VZ | Wijchen | 1971 | 113 | Heilige Stoel | 4401
Heilige Stoel 4402 | 6601VZ | Wijchen | 1971 | 108 | Heilige Stoel | 4402
Heilige Stoel 4403 | 6601VZ | Wijchen | 1971 | 108 | Heilige Stoel | 4403
Heilige Stoel 4404 | 6601VZ | Wijchen | 1971 | 112 | Heilige Stoel | 4404
Heilige Stoel 4405 | 6601VZ | Wijchen | 1971 | 108 | Heilige Stoel | 4405
Heilige Stoel 4406 | 6601VZ | Wijchen | 1971 | 108 | Heilige Stoel | 4406
Heilige Stoel 4407 | 6601VZ | Wijchen | 1971 | 108 | Heilige Stoel | 4407
Heilige Stoel 4408 | 6601VZ | Wijchen | 1971 | 108 | Heilige Stoel | 4408
Heilige Stoel 4409 | 6601VZ | Wijchen | 1971 | 108 | Heilige Stoel | 4409
Heilige Stoel 4411 | 6601VZ | Wijchen | 1971 | 108 | Heilige Stoel | 4411
Heilige Stoel 4413 | 6601VZ | Wijchen | 1971 | 108 | Heilige Stoel | 4413
Heilige Stoel 4415 | 6601VZ | Wijchen | 1971 | 108 | Heilige Stoel | 4415
Heilige Stoel 4418 | 6601VZ | Wijchen | 1989 | 15 | Heilige Stoel | 4418
Heilige Stoel 4420 | 6601VZ | Wijchen | 1980 | 16 | Heilige Stoel | 4420
Heilige Stoel 4422 | 6601VZ | Wijchen | 1980 | 16 | Heilige Stoel | 4422
Heilige Stoel 4424 | 6601VZ | Wijchen | 1980 | 16 | Heilige Stoel | 4424
Heilige Stoel 4426 | 6601VZ | Wijchen | 1980 | 16 | Heilige Stoel | 4426
Heilige Stoel 4428 | 6601VZ | Wijchen | 1980 | 16 | Heilige Stoel | 4428
Heilige Stoel 4430 | 6601VZ | Wijchen | 1980 | 15 | Heilige Stoel | 4430
Heilige Stoel 4501 | 6601VW | Wijchen | 1971 | 112 | Heilige Stoel | 4501
Heilige Stoel 4502 | 6601VX | Wijchen | 1972 | 83 | Heilige Stoel | 4502
Heilige Stoel 4503 | 6601VW | Wijchen | 1971 | 108 | Heilige Stoel | 4503
Heilige Stoel 4504 | 6601VX | Wijchen | 1972 | 83 | Heilige Stoel | 4504
Heilige Stoel 4505 | 6601VW | Wijchen | 1971 | 108 | Heilige Stoel | 4505
Heilige Stoel 4506 | 6601VX | Wijchen | 1972 | 83 | Heilige Stoel | 4506
Heilige Stoel 4507 | 6601VW | Wijchen | 1971 | 108 | Heilige Stoel | 4507
Heilige Stoel 4508 | 6601VX | Wijchen | 1972 | 83 | Heilige Stoel | 4508
Heilige Stoel 4509 | 6601VW | Wijchen | 1971 | 114 | Heilige Stoel | 4509
Heilige Stoel 4510 | 6601VX | Wijchen | 1972 | 83 | Heilige Stoel | 4510
Heilige Stoel 4511 | 6601VW | Wijchen | 1971 | 108 | Heilige Stoel | 4511
Heilige Stoel 4512 | 6601VX | Wijchen | 1972 | 83 | Heilige Stoel | 4512
Heilige Stoel 4513 | 6601VW | Wijchen | 1971 | 108 | Heilige Stoel | 4513
Heilige Stoel 4514 | 6601VX | Wijchen | 1972 | 83 | Heilige Stoel | 4514
Heilige Stoel 4515 | 6601VW | Wijchen | 1971 | 112 | Heilige Stoel | 4515
Heilige Stoel 4516 | 6601VX | Wijchen | 1972 | 83 | Heilige Stoel | 4516
Heilige Stoel 4517 | 6601VW | Wijchen | 1971 | 119 | Heilige Stoel | 4517
Heilige Stoel 4518 | 6601VX | Wijchen | 1972 | 83 | Heilige Stoel | 4518
Heilige Stoel 4519 | 6601VW | Wijchen | 1971 | 108 | Heilige Stoel | 4519
Heilige Stoel 4520 | 6601VX | Wijchen | 1972 | 83 | Heilige Stoel | 4520
Heilige Stoel 4522 | 6601VX | Wijchen | 1972 | 83 | Heilige Stoel | 4522
Heilige Stoel 4524 | 6601VX | Wijchen | 1972 | 96 | Heilige Stoel | 4524
Heilige Stoel 4526 | 6601VX | Wijchen | 1972 | 96 | Heilige Stoel | 4526
Heilige Stoel 4528 | 6601VX | Wijchen | 1972 | 96 | Heilige Stoel | 4528
Heilige Stoel 4530 | 6601VX | Wijchen | 1972 | 96 | Heilige Stoel | 4530
Heilige Stoel 4532 | 6601VX | Wijchen | 1972 | 96 | Heilige Stoel | 4532
Heilige Stoel 4601 | 6601VV | Wijchen | 1971 | 108 | Heilige Stoel | 4601
Heilige Stoel 4602 | 6601VV | Wijchen | 1971 | 108 | Heilige Stoel | 4602
Heilige Stoel 4603 | 6601VV | Wijchen | 1971 | 108 | Heilige Stoel | 4603
Heilige Stoel 4604 | 6601VV | Wijchen | 1971 | 108 | Heilige Stoel | 4604
Heilige Stoel 4605 | 6601VV | Wijchen | 1971 | 108 | Heilige Stoel | 4605
Heilige Stoel 4606 | 6601VV | Wijchen | 1971 | 108 | Heilige Stoel | 4606
Heilige Stoel 4607 | 6601VV | Wijchen | 1971 | 108 | Heilige Stoel | 4607
Heilige Stoel 4608 | 6601VV | Wijchen | 1971 | 110 | Heilige Stoel | 4608
Heilige Stoel 4609 | 6601VV | Wijchen | 1971 | 108 | Heilige Stoel | 4609
Heilige Stoel 4611 | 6601VV | Wijchen | 1971 | 108 | Heilige Stoel | 4611
Heilige Stoel 4613 | 6601VV | Wijchen | 1971 | 108 | Heilige Stoel | 4613
Heilige Stoel 4615 | 6601VV | Wijchen | 1971 | 108 | Heilige Stoel | 4615
Heilige Stoel 4624 | 6601VV | Wijchen | 1979 | 14 | Heilige Stoel | 4624
Heilige Stoel 4702 | 6601VT | Wijchen | 1972 | 83 | Heilige Stoel | 4702
Heilige Stoel 4704 | 6601VT | Wijchen | 1972 | 83 | Heilige Stoel | 4704
Heilige Stoel 4706 | 6601VT | Wijchen | 1972 | 83 | Heilige Stoel | 4706
Heilige Stoel 4708 | 6601VT | Wijchen | 1972 | 83 | Heilige Stoel | 4708
Heilige Stoel 4710 | 6601VT | Wijchen | 1972 | 83 | Heilige Stoel | 4710
Heilige Stoel 4712 | 6601VT | Wijchen | 1972 | 83 | Heilige Stoel | 4712
Heilige Stoel 4714 | 6601VT | Wijchen | 1972 | 83 | Heilige Stoel | 4714
Heilige Stoel 4716 | 6601VT | Wijchen | 1972 | 83 | Heilige Stoel | 4716
Heilige Stoel 4718 | 6601VT | Wijchen | 1972 | 83 | Heilige Stoel | 4718
Heilige Stoel 4720 | 6601VT | Wijchen | 1972 | 83 | Heilige Stoel | 4720
Heilige Stoel 4722 | 6601VT | Wijchen | 1972 | 83 | Heilige Stoel | 4722
Heilige Stoel 4724 | 6601VT | Wijchen | 1972 | 83 | Heilige Stoel | 4724
Heilige Stoel 4726 | 6601VT | Wijchen | 1972 | 83 | Heilige Stoel | 4726
Heilige Stoel 4728 | 6601VT | Wijchen | 1972 | 83 | Heilige Stoel | 4728
Heilige Stoel 4730 | 6601VT | Wijchen | 1972 | 83 | Heilige Stoel | 4730
Heilige Stoel 4732 | 6601VT | Wijchen | 1972 | 83 | Heilige Stoel | 4732
Heilige Stoel 4734 | 6601VT | Wijchen | 1972 | 83 | Heilige Stoel | 4734
Heilige Stoel 4802 | 6601VS | Wijchen | 1974 | 15 | Heilige Stoel | 4802
Heilige Stoel 4802 | 6601VS | Wijchen | 1974 | 15 | Heilige Stoel | 4802
Heilige Stoel 4802 | 6601VS | Wijchen | 1974 | 16 | Heilige Stoel | 4802
Heilige Stoel 4802 | 6601VS | Wijchen | 1974 | 14 | Heilige Stoel | 4802
Heilige Stoel 4802 | 6601VS | Wijchen | 1974 | 14 | Heilige Stoel | 4802
Heilige Stoel 4802 | 6601VS | Wijchen | 1974 | 14 | Heilige Stoel | 4802
Heilige Stoel 4802 | 6601VS | Wijchen | 1974 | 14 | Heilige Stoel | 4802
Heilige Stoel 4802 | 6601VS | Wijchen | 1974 | 15 | Heilige Stoel | 4802
Heilige Stoel 4802 | 6601VS | Wijchen | 1974 | 15 | Heilige Stoel | 4802
Heilige Stoel 4802 | 6601VS | Wijchen | 1974 | 15 | Heilige Stoel | 4802
Heilige Stoel 4802 | 6601VS | Wijchen | 1972 | 144 | Heilige Stoel | 4802
Heilige Stoel 4802A | 6601VS | Wijchen | 1972 | 18 | Heilige Stoel | 4802 | A
Heilige Stoel 4803A | 6601VR | Wijchen | 2012 | 35 | Heilige Stoel | 4803 | A
Heilige Stoel 4803B | 6601VR | Wijchen | 2012 | 35 | Heilige Stoel | 4803 | B
Heilige Stoel 4803C | 6601VR | Wijchen | 2012 | 35 | Heilige Stoel | 4803 | C
Heilige Stoel 4804 | 6601VS | Wijchen | 1972 | 140 | Heilige Stoel | 4804
Heilige Stoel 4805 | 6601VR | Wijchen | 1982 | 36 | Heilige Stoel | 4805
Heilige Stoel 4805A | 6601VR | Wijchen | 1982 | 36 | Heilige Stoel | 4805 | A
Heilige Stoel 4806 | 6601VS | Wijchen | 1972 | 129 | Heilige Stoel | 4806
Heilige Stoel 4807 | 6601VR | Wijchen | 1982 | 36 | Heilige Stoel | 4807
Heilige Stoel 4807A | 6601VR | Wijchen | 1982 | 36 | Heilige Stoel | 4807 | A
Heilige Stoel 4808 | 6601VS | Wijchen | 1972 | 148 | Heilige Stoel | 4808
Heilige Stoel 4809 | 6601VR | Wijchen | 1982 | 36 | Heilige Stoel | 4809
Heilige Stoel 4809A | 6601VR | Wijchen | 1982 | 36 | Heilige Stoel | 4809 | A
Heilige Stoel 4810 | 6601VS | Wijchen | 1972 | 136 | Heilige Stoel | 4810
Heilige Stoel 4811 | 6601VR | Wijchen | 1982 | 36 | Heilige Stoel | 4811
Heilige Stoel 4811A | 6601VR | Wijchen | 1982 | 36 | Heilige Stoel | 4811 | A
Heilige Stoel 4812 | 6601VS | Wijchen | 1972 | 130 | Heilige Stoel | 4812
Heilige Stoel 4813 | 6601VR | Wijchen | 1982 | 36 | Heilige Stoel | 4813
Heilige Stoel 4813A | 6601VR | Wijchen | 1982 | 36 | Heilige Stoel | 4813 | A
Heilige Stoel 4814 | 6601VS | Wijchen | 1972 | 125 | Heilige Stoel | 4814
Heilige Stoel 4815 | 6601VR | Wijchen | 1982 | 36 | Heilige Stoel | 4815
Heilige Stoel 4815A | 6601VR | Wijchen | 1982 | 36 | Heilige Stoel | 4815 | A
Heilige Stoel 4816 | 6601VS | Wijchen | 1972 | 22 | Heilige Stoel | 4816
Heilige Stoel 4816 | 6601VS | Wijchen | 1972 | 30 | Heilige Stoel | 4816
Heilige Stoel 4816 | 6601VS | Wijchen | 1972 | 30 | Heilige Stoel | 4816
Heilige Stoel 4816 | 6601VS | Wijchen | 1972 | 22 | Heilige Stoel | 4816
Heilige Stoel 4816 | 6601VS | Wijchen | 1972 | 158 | Heilige Stoel | 4816
Heilige Stoel 4816 | 6601VS | Wijchen | 1972 | 20 | Heilige Stoel | 4816
Heilige Stoel 4817 | 6601VR | Wijchen | 1982 | 36 | Heilige Stoel | 4817
Heilige Stoel 4817A | 6601VR | Wijchen | 1982 | 36 | Heilige Stoel | 4817 | A
Heilige Stoel 4818 | 6601VS | Wijchen | 1972 | 130 | Heilige Stoel | 4818
Heilige Stoel 4819 | 6601VR | Wijchen | 1982 | 36 | Heilige Stoel | 4819
Heilige Stoel 4819A | 6601VR | Wijchen | 1982 | 36 | Heilige Stoel | 4819 | A
Heilige Stoel 4820 | 6601VS | Wijchen | 1972 | 130 | Heilige Stoel | 4820
Heilige Stoel 4821 | 6601VR | Wijchen | 1982 | 36 | Heilige Stoel | 4821
Heilige Stoel 4821A | 6601VR | Wijchen | 1982 | 36 | Heilige Stoel | 4821 | A
Heilige Stoel 4822 | 6601VS | Wijchen | 1972 | 130 | Heilige Stoel | 4822
Heilige Stoel 4823 | 6601VR | Wijchen | 1982 | 36 | Heilige Stoel | 4823
Heilige Stoel 4823A | 6601VR | Wijchen | 1982 | 36 | Heilige Stoel | 4823 | A
Heilige Stoel 4824 | 6601VS | Wijchen | 1978 | 20 | Heilige Stoel | 4824
Heilige Stoel 4824 | 6601VS | Wijchen | 1972 | 149 | Heilige Stoel | 4824
Heilige Stoel 4825 | 6601VR | Wijchen | 1982 | 36 | Heilige Stoel | 4825
Heilige Stoel 4825A | 6601VR | Wijchen | 1982 | 36 | Heilige Stoel | 4825 | A
Heilige Stoel 4827 | 6601VR | Wijchen | 1982 | 36 | Heilige Stoel | 4827
Heilige Stoel 4827A | 6601VR | Wijchen | 1982 | 36 | Heilige Stoel | 4827 | A
Heilige Stoel 4829 | 6601VR | Wijchen | 1982 | 837 | Heilige Stoel | 4829
Heilige Stoel 4831 | 6601VR | Wijchen | 1974 | 155 | Heilige Stoel | 4831
Heilige Stoel 4833 | 6601VR | Wijchen | 1974 | 148 | Heilige Stoel | 4833
Heilige Stoel 4835 | 6601VR | Wijchen | 1974 | 137 | Heilige Stoel | 4835
Heilige Stoel 4837 | 6601VR | Wijchen | 1974 | 134 | Heilige Stoel | 4837
Heilige Stoel 4839 | 6601VR | Wijchen | 1974 | 134 | Heilige Stoel | 4839
Heilige Stoel 4841 | 6601VR | Wijchen | 1974 | 134 | Heilige Stoel | 4841
Heilige Stoel 4843 | 6601VR | Wijchen | 1974 | 139 | Heilige Stoel | 4843
Heilige Stoel 4845 | 6601VR | Wijchen | 1974 | 134 | Heilige Stoel | 4845
Heilige Stoel 4847 | 6601VR | Wijchen | 1974 | 134 | Heilige Stoel | 4847
Heilige Stoel 4849 | 6601VR | Wijchen | 1974 | 134 | Heilige Stoel | 4849
Heilige Stoel 4851 | 6601VR | Wijchen | 1974 | 134 | Heilige Stoel | 4851
Heilige Stoel 4853 | 6601VR | Wijchen | 1974 | 134 | Heilige Stoel | 4853
Heilige Stoel 4855 | 6601VR | Wijchen | 1974 | 134 | Heilige Stoel | 4855
Heilige Stoel 4857 | 6601VR | Wijchen | 1974 | 134 | Heilige Stoel | 4857
Heilige Stoel 4859 | 6601VR | Wijchen | 1974 | 139 | Heilige Stoel | 4859
Heilige Stoel 4901 | 6601VN | Wijchen | 1974 | 15 | Heilige Stoel | 4901
Heilige Stoel 4901 | 6601VN | Wijchen | 1974 | 15 | Heilige Stoel | 4901
Heilige Stoel 4901 | 6601VN | Wijchen | 1974 | 15 | Heilige Stoel | 4901
Heilige Stoel 4901 | 6601VN | Wijchen | 1974 | 15 | Heilige Stoel | 4901
Heilige Stoel 4901 | 6601VN | Wijchen | 1974 | 19 | Heilige Stoel | 4901
Heilige Stoel 4901 | 6601VN | Wijchen | 1974 | 15 | Heilige Stoel | 4901
Heilige Stoel 4901 | 6601VN | Wijchen | 1972 | 171 | Heilige Stoel | 4901
Heilige Stoel 4902 | 6601VP | Wijchen | 1972 | 135 | Heilige Stoel | 4902
Heilige Stoel 4903 | 6601VN | Wijchen | 1972 | 137 | Heilige Stoel | 4903
Heilige Stoel 4904 | 6601VP | Wijchen | 1972 | 135 | Heilige Stoel | 4904
Heilige Stoel 4905 | 6601VN | Wijchen | 1972 | 129 | Heilige Stoel | 4905
Heilige Stoel 4906 | 6601VP | Wijchen | 1972 | 129 | Heilige Stoel | 4906
Heilige Stoel 4907 | 6601VN | Wijchen | 1972 | 138 | Heilige Stoel | 4907
Heilige Stoel 4908 | 6601VP | Wijchen | 1972 | 135 | Heilige Stoel | 4908
Heilige Stoel 4909 | 6601VN | Wijchen | 1972 | 138 | Heilige Stoel | 4909
Heilige Stoel 4909A | 6601VN | Wijchen | 2012 | 23 | Heilige Stoel | 4909 | A
Heilige Stoel 4910 | 6601VP | Wijchen | 1972 | 129 | Heilige Stoel | 4910
Heilige Stoel 4911 | 6601VN | Wijchen | 1972 | 138 | Heilige Stoel | 4911
Heilige Stoel 4912 | 6601VP | Wijchen | 1972 | 135 | Heilige Stoel | 4912
Heilige Stoel 4913 | 6601VN | Wijchen | 1972 | 129 | Heilige Stoel | 4913
Heilige Stoel 4914 | 6601VP | Wijchen | 1972 | 135 | Heilige Stoel | 4914
Heilige Stoel 4915 | 6601VN | Wijchen | 1972 | 134 | Heilige Stoel | 4915
Heilige Stoel 4916 | 6601VP | Wijchen | 1972 | 138 | Heilige Stoel | 4916
Heilige Stoel 4917 | 6601VN | Wijchen | 1972 | 147 | Heilige Stoel | 4917
Heilige Stoel 4918 | 6601VP | Wijchen | 1972 | 139 | Heilige Stoel | 4918
Heilige Stoel 4920 | 6601VP | Wijchen | 1972 | 134 | Heilige Stoel | 4920
Heilige Stoel 4922 | 6601VP | Wijchen | 1972 | 129 | Heilige Stoel | 4922
Heilige Stoel 4924 | 6601VP | Wijchen | 1972 | 129 | Heilige Stoel | 4924
Heilige Stoel 4926 | 6601VP | Wijchen | 1972 | 149 | Heilige Stoel | 4926
Heilige Stoel 5001 | 6601VL | Wijchen | 1972 | 18 | Heilige Stoel | 5001
Heilige Stoel 5001 | 6601VL | Wijchen | 1972 | 18 | Heilige Stoel | 5001
Heilige Stoel 5001 | 6601VL | Wijchen | 1972 | 18 | Heilige Stoel | 5001
Heilige Stoel 5001 | 6601VL | Wijchen | 1972 | 19 | Heilige Stoel | 5001
Heilige Stoel 5001 | 6601VL | Wijchen | 1972 | 137 | Heilige Stoel | 5001
Heilige Stoel 5001 | 6601VL | Wijchen | 1972 | 18 | Heilige Stoel | 5001
Heilige Stoel 5001 | 6601VL | Wijchen | 1972 | 18 | Heilige Stoel | 5001
Heilige Stoel 5002 | 6601VM | Wijchen | 1972 | 234 | Heilige Stoel | 5002
Heilige Stoel 5003 | 6601VL | Wijchen | 1972 | 133 | Heilige Stoel | 5003
Heilige Stoel 5004 | 6601VM | Wijchen | 1972 | 129 | Heilige Stoel | 5004
Heilige Stoel 5005 | 6601VL | Wijchen | 1972 | 125 | Heilige Stoel | 5005
Heilige Stoel 5006 | 6601VM | Wijchen | 1972 | 129 | Heilige Stoel | 5006
Heilige Stoel 5007 | 6601VL | Wijchen | 1972 | 125 | Heilige Stoel | 5007
Heilige Stoel 5008 | 6601VM | Wijchen | 1972 | 129 | Heilige Stoel | 5008
Heilige Stoel 5009 | 6601VL | Wijchen | 1972 | 132 | Heilige Stoel | 5009
Heilige Stoel 5010 | 6601VM | Wijchen | 1972 | 133 | Heilige Stoel | 5010
Heilige Stoel 5011 | 6601VL | Wijchen | 1972 | 148 | Heilige Stoel | 5011
Heilige Stoel 5012 | 6601VM | Wijchen | 1972 | 129 | Heilige Stoel | 5012
Heilige Stoel 5013 | 6601VL | Wijchen | 1972 | 125 | Heilige Stoel | 5013
Heilige Stoel 5014 | 6601VM | Wijchen | 1972 | 129 | Heilige Stoel | 5014
Heilige Stoel 5015 | 6601VL | Wijchen | 1972 | 125 | Heilige Stoel | 5015
Heilige Stoel 5016 | 6601VM | Wijchen | 1972 | 133 | Heilige Stoel | 5016
Heilige Stoel 5017 | 6601VL | Wijchen | 1972 | 132 | Heilige Stoel | 5017
Heilige Stoel 5018 | 6601VM | Wijchen | 1972 | 158 | Heilige Stoel | 5018
Heilige Stoel 5020 | 6601VM | Wijchen | 1972 | 129 | Heilige Stoel | 5020
Heilige Stoel 5022 | 6601VM | Wijchen | 1972 | 129 | Heilige Stoel | 5022
Heilige Stoel 5024 | 6601VM | Wijchen | 1972 | 129 | Heilige Stoel | 5024
Heilige Stoel 5026 | 6601VM | Wijchen | 1972 | 163 | Heilige Stoel | 5026
Heilige Stoel 5101 | 6601VJ | Wijchen | 1976 | 18 | Heilige Stoel | 5101
Heilige Stoel 5101 | 6601VJ | Wijchen | 1978 | 18 | Heilige Stoel | 5101
Heilige Stoel 5101 | 6601VJ | Wijchen | 1978 | 18 | Heilige Stoel | 5101
Heilige Stoel 5101 | 6601VJ | Wijchen | 1972 | 167 | Heilige Stoel | 5101
Heilige Stoel 5101 | 6601VJ | Wijchen | 1978 | 18 | Heilige Stoel | 5101
Heilige Stoel 5101 | 6601VJ | Wijchen | 1978 | 18 | Heilige Stoel | 5101
Heilige Stoel 5101 | 6601VJ | Wijchen | 1970 | 18 | Heilige Stoel | 5101
Heilige Stoel 5102 | 6601VK | Wijchen | 1972 | 129 | Heilige Stoel | 5102
Heilige Stoel 5103 | 6601VJ | Wijchen | 1972 | 130 | Heilige Stoel | 5103
Heilige Stoel 5104 | 6601VK | Wijchen | 1972 | 125 | Heilige Stoel | 5104
Heilige Stoel 5105 | 6601VJ | Wijchen | 1972 | 130 | Heilige Stoel | 5105
Heilige Stoel 5106 | 6601VK | Wijchen | 1972 | 127 | Heilige Stoel | 5106
Heilige Stoel 5107 | 6601VJ | Wijchen | 1972 | 130 | Heilige Stoel | 5107
Heilige Stoel 5108 | 6601VK | Wijchen | 1972 | 144 | Heilige Stoel | 5108
Heilige Stoel 5109 | 6601VJ | Wijchen | 1972 | 137 | Heilige Stoel | 5109
Heilige Stoel 5110 | 6601VK | Wijchen | 1972 | 129 | Heilige Stoel | 5110
Heilige Stoel 5111 | 6601VJ | Wijchen | 1972 | 130 | Heilige Stoel | 5111
Heilige Stoel 5112 | 6601VK | Wijchen | 1972 | 125 | Heilige Stoel | 5112
Heilige Stoel 5113 | 6601VJ | Wijchen | 1972 | 130 | Heilige Stoel | 5113
Heilige Stoel 5114 | 6601VK | Wijchen | 1972 | 125 | Heilige Stoel | 5114
Heilige Stoel 5115 | 6601VJ | Wijchen | 1972 | 133 | Heilige Stoel | 5115
Heilige Stoel 5116 | 6601VK | Wijchen | 1972 | 160 | Heilige Stoel | 5116
Heilige Stoel 5117 | 6601VJ | Wijchen | 1972 | 135 | Heilige Stoel | 5117
Heilige Stoel 5118 | 6601VK | Wijchen | 1972 | 129 | Heilige Stoel | 5118
Heilige Stoel 5120 | 6601VK | Wijchen | 1972 | 125 | Heilige Stoel | 5120
Heilige Stoel 5122 | 6601VK | Wijchen | 1972 | 152 | Heilige Stoel | 5122
Heilige Stoel 5124 | 6601VK | Wijchen | 1972 | 138 | Heilige Stoel | 5124
Heilige Stoel 5126 | 6601VK | Wijchen | 1972 | 139 | Heilige Stoel | 5126
Heilige Stoel 5201 | 6601VE | Wijchen | 1981 | 26 | Heilige Stoel | 5201
Heilige Stoel 5201 | 6601VE | Wijchen | 1981 | 29 | Heilige Stoel | 5201
Heilige Stoel 5201 | 6601VE | Wijchen | 1980 | 19 | Heilige Stoel | 5201
Heilige Stoel 5201 | 6601VE | Wijchen | 1980 | 19 | Heilige Stoel | 5201
Heilige Stoel 5201 | 6601VE | Wijchen | 1972 | 130 | Heilige Stoel | 5201
Heilige Stoel 5201 | 6601VE | Wijchen | 1980 | 18 | Heilige Stoel | 5201
Heilige Stoel 5202 | 6601VG | Wijchen | 1972 | 133 | Heilige Stoel | 5202
Heilige Stoel 5203 | 6601VE | Wijchen | 1972 | 136 | Heilige Stoel | 5203
Heilige Stoel 5204 | 6601VG | Wijchen | 1972 | 130 | Heilige Stoel | 5204
Heilige Stoel 5205 | 6601VE | Wijchen | 1972 | 136 | Heilige Stoel | 5205
Heilige Stoel 5206 | 6601VG | Wijchen | 1972 | 135 | Heilige Stoel | 5206
Heilige Stoel 5207 | 6601VE | Wijchen | 1972 | 136 | Heilige Stoel | 5207
Heilige Stoel 5208 | 6601VG | Wijchen | 1972 | 134 | Heilige Stoel | 5208
Heilige Stoel 5209 | 6601VE | Wijchen | 1972 | 138 | Heilige Stoel | 5209
Heilige Stoel 5210 | 6601VG | Wijchen | 1972 | 138 | Heilige Stoel | 5210
Heilige Stoel 5211 | 6601VE | Wijchen | 1972 | 130 | Heilige Stoel | 5211
Heilige Stoel 5212 | 6601VG | Wijchen | 1972 | 137 | Heilige Stoel | 5212
Heilige Stoel 5213 | 6601VE | Wijchen | 1972 | 130 | Heilige Stoel | 5213
Heilige Stoel 5214 | 6601VG | Wijchen | 1972 | 130 | Heilige Stoel | 5214
Heilige Stoel 5215 | 6601VE | Wijchen | 1972 | 136 | Heilige Stoel | 5215
Heilige Stoel 5215A | 6601VE | Wijchen | 1972 | 27 | Heilige Stoel | 5215 | A
Heilige Stoel 5216 | 6601VG | Wijchen | 1972 | 132 | Heilige Stoel | 5216
Heilige Stoel 5217 | 6601VE | Wijchen | 1972 | 130 | Heilige Stoel | 5217
Heilige Stoel 5217 | 6601VE | Wijchen | 1981 | 18 | Heilige Stoel | 5217
Heilige Stoel 5217 | 6601VE | Wijchen | 1981 | 20 | Heilige Stoel | 5217
Heilige Stoel 5217 | 6601VE | Wijchen | 1981 | 21 | Heilige Stoel | 5217
Heilige Stoel 5218 | 6601VG | Wijchen | 1972 | 130 | Heilige Stoel | 5218
Heilige Stoel 5219 | 6601VE | Wijchen | 1980 | 16 | Heilige Stoel | 5219
Heilige Stoel 5219 | 6601VE | Wijchen | 1971 | 99 | Heilige Stoel | 5219
Heilige Stoel 5219 | 6601VE | Wijchen | 1980 | 17 | Heilige Stoel | 5219
Heilige Stoel 5219A | 6601VE | Wijchen | 1971 | 17 | Heilige Stoel | 5219 | A
Heilige Stoel 5220 | 6601VG | Wijchen | 1972 | 137 | Heilige Stoel | 5220
Heilige Stoel 5221 | 6601VE | Wijchen | 1971 | 99 | Heilige Stoel | 5221
Heilige Stoel 5222 | 6601VG | Wijchen | 1972 | 130 | Heilige Stoel | 5222
Heilige Stoel 5223 | 6601VE | Wijchen | 1971 | 99 | Heilige Stoel | 5223
Heilige Stoel 5224 | 6601VG | Wijchen | 1972 | 130 | Heilige Stoel | 5224
Heilige Stoel 5225 | 6601VE | Wijchen | 1971 | 99 | Heilige Stoel | 5225
Heilige Stoel 5226 | 6601VG | Wijchen | 1972 | 130 | Heilige Stoel | 5226
Heilige Stoel 5227 | 6601VE | Wijchen | 1971 | 99 | Heilige Stoel | 5227
Heilige Stoel 5228 | 6601VH | Wijchen | 1972 | 130 | Heilige Stoel | 5228
Heilige Stoel 5229 | 6601VE | Wijchen | 1971 | 99 | Heilige Stoel | 5229
Heilige Stoel 5230 | 6601VH | Wijchen | 1972 | 136 | Heilige Stoel | 5230
Heilige Stoel 5231 | 6601VE | Wijchen | 1971 | 99 | Heilige Stoel | 5231
Heilige Stoel 5232 | 6601VH | Wijchen | 1972 | 141 | Heilige Stoel | 5232
Heilige Stoel 5233 | 6601VE | Wijchen | 1971 | 131 | Heilige Stoel | 5233
Heilige Stoel 5234 | 6601VH | Wijchen | 1976 | 23 | Heilige Stoel | 5234
Heilige Stoel 5234 | 6601VH | Wijchen | 1976 | 21 | Heilige Stoel | 5234
Heilige Stoel 5234 | 6601VH | Wijchen | 1976 | 22 | Heilige Stoel | 5234
Heilige Stoel 5234 | 6601VH | Wijchen | 1972 | 139 | Heilige Stoel | 5234
Heilige Stoel 5234 | 6601VH | Wijchen | 1976 | 22 | Heilige Stoel | 5234
Heilige Stoel 5234 | 6601VH | Wijchen | 1976 | 22 | Heilige Stoel | 5234
Heilige Stoel 5236 | 6601VH | Wijchen | 1972 | 143 | Heilige Stoel | 5236
Heilige Stoel 5238 | 6601VH | Wijchen | 1972 | 134 | Heilige Stoel | 5238
Heilige Stoel 5240 | 6601VH | Wijchen | 1972 | 146 | Heilige Stoel | 5240
Heilige Stoel 5242 | 6601VH | Wijchen | 1972 | 136 | Heilige Stoel | 5242
Heilige Stoel 5244 | 6601VH | Wijchen | 1972 | 136 | Heilige Stoel | 5244
Heilige Stoel 5246 | 6601VH | Wijchen | 1972 | 141 | Heilige Stoel | 5246
Heilige Stoel 5248 | 6601VH | Wijchen | 1972 | 135 | Heilige Stoel | 5248
Heilige Stoel 5250 | 6601VH | Wijchen | 1972 | 157 | Heilige Stoel | 5250
Heilige Stoel 5252 | 6601VH | Wijchen | 1972 | 145 | Heilige Stoel | 5252
Heilige Stoel 5254 | 6601VH | Wijchen | 1972 | 130 | Heilige Stoel | 5254
Heilige Stoel 5256 | 6601VH | Wijchen | 1972 | 134 | Heilige Stoel | 5256
Heilige Stoel 5258 | 6601VH | Wijchen | 1972 | 137 | Heilige Stoel | 5258
Heilige Stoel 5260 | 6601VH | Wijchen | 1972 | 151 | Heilige Stoel | 5260
Heilige Stoel 5301 | 6601VB | Wijchen | 1974 | 152 | Heilige Stoel | 5301
Heilige Stoel 5302 | 6601VD | Wijchen | 1971 | 99 | Heilige Stoel | 5302
Heilige Stoel 5303 | 6601VB | Wijchen | 1974 | 134 | Heilige Stoel | 5303
Heilige Stoel 5304 | 6601VD | Wijchen | 1971 | 99 | Heilige Stoel | 5304
Heilige Stoel 5305 | 6601VB | Wijchen | 1974 | 134 | Heilige Stoel | 5305
Heilige Stoel 5306 | 6601VD | Wijchen | 1971 | 99 | Heilige Stoel | 5306
Heilige Stoel 5307 | 6601VB | Wijchen | 1974 | 134 | Heilige Stoel | 5307
Heilige Stoel 5308 | 6601VD | Wijchen | 1971 | 99 | Heilige Stoel | 5308
Heilige Stoel 5309 | 6601VB | Wijchen | 1974 | 134 | Heilige Stoel | 5309
Heilige Stoel 5310 | 6601VD | Wijchen | 1971 | 107 | Heilige Stoel | 5310
Heilige Stoel 5311 | 6601VB | Wijchen | 1974 | 134 | Heilige Stoel | 5311
Heilige Stoel 5312 | 6601VD | Wijchen | 1971 | 99 | Heilige Stoel | 5312
Heilige Stoel 5313 | 6601VB | Wijchen | 1974 | 134 | Heilige Stoel | 5313
Heilige Stoel 5314 | 6601VD | Wijchen | 1971 | 99 | Heilige Stoel | 5314
Heilige Stoel 5315 | 6601VB | Wijchen | 1974 | 134 | Heilige Stoel | 5315
Heilige Stoel 5316 | 6601VD | Wijchen | 1971 | 107 | Heilige Stoel | 5316
Heilige Stoel 5316A | 6601VD | Wijchen | 1971 | 17 | Heilige Stoel | 5316 | A
Heilige Stoel 5317 | 6601VB | Wijchen | 1974 | 134 | Heilige Stoel | 5317
Heilige Stoel 5319 | 6601VB | Wijchen | 1974 | 134 | Heilige Stoel | 5319
Heilige Stoel 5321 | 6601VB | Wijchen | 1974 | 134 | Heilige Stoel | 5321
Heilige Stoel 5322 | 6601VD | Wijchen | 1980 | 17 | Heilige Stoel | 5322
Heilige Stoel 5323 | 6601VB | Wijchen | 1974 | 142 | Heilige Stoel | 5323
Heilige Stoel 5324 | 6601VD | Wijchen | 1980 | 18 | Heilige Stoel | 5324
Heilige Stoel 5325 | 6601VB | Wijchen | 1974 | 134 | Heilige Stoel | 5325
Heilige Stoel 5326 | 6601VD | Wijchen | 1971 | 18 | Heilige Stoel | 5326
Heilige Stoel 5327 | 6601VB | Wijchen | 1974 | 134 | Heilige Stoel | 5327
Heilige Stoel 5328 | 6601VD | Wijchen | 1971 | 17 | Heilige Stoel | 5328
Heilige Stoel 5329 | 6601VB | Wijchen | 1974 | 134 | Heilige Stoel | 5329
Heilige Stoel 5331 | 6601VB | Wijchen | 1974 | 134 | Heilige Stoel | 5331
Heilige Stoel 5333 | 6601VB | Wijchen | 1974 | 134 | Heilige Stoel | 5333
Heilige Stoel 5335 | 6601VB | Wijchen | 1974 | 139 | Heilige Stoel | 5335
Heilige Stoel 5337 | 6601VB | Wijchen | 1974 | 141 | Heilige Stoel | 5337
Heilige Stoel 5339 | 6601VB | Wijchen | 1974 | 134 | Heilige Stoel | 5339
Heilige Stoel 5341 | 6601VB | Wijchen | 1974 | 134 | Heilige Stoel | 5341
Heilige Stoel 5343 | 6601VB | Wijchen | 1974 | 134 | Heilige Stoel | 5343
Heilige Stoel 5345 | 6601VB | Wijchen | 1974 | 134 | Heilige Stoel | 5345
Heilige Stoel 5347 | 6601VB | Wijchen | 1974 | 134 | Heilige Stoel | 5347
Heilige Stoel 5349 | 6601VC | Wijchen | 1974 | 139 | Heilige Stoel | 5349
Heilige Stoel 5351 | 6601VC | Wijchen | 1974 | 134 | Heilige Stoel | 5351
Heilige Stoel 5353 | 6601VC | Wijchen | 1974 | 134 | Heilige Stoel | 5353
Heilige Stoel 5355 | 6601VC | Wijchen | 1974 | 134 | Heilige Stoel | 5355
Heilige Stoel 5357 | 6601VC | Wijchen | 1974 | 134 | Heilige Stoel | 5357
Heilige Stoel 5359 | 6601VC | Wijchen | 1974 | 134 | Heilige Stoel | 5359
Heilige Stoel 5361 | 6601VC | Wijchen | 1974 | 134 | Heilige Stoel | 5361
Heilige Stoel 5363 | 6601VC | Wijchen | 1974 | 134 | Heilige Stoel | 5363
Heilige Stoel 5379 | 6601VC | Wijchen | 1981 | 153 | Heilige Stoel | 5379
Heilige Stoel 5381 | 6601VC | Wijchen | 1981 | 172 | Heilige Stoel | 5381
Heilige Stoel 5383 | 6601VC | Wijchen | 1981 | 145 | Heilige Stoel | 5383
Heilige Stoel 5385 | 6601VC | Wijchen | 1981 | 159 | Heilige Stoel | 5385
Heilige Stoel 5387 | 6601VC | Wijchen | 1981 | 153 | Heilige Stoel | 5387
Heilige Stoel 5389 | 6601VC | Wijchen | 1981 | 148 | Heilige Stoel | 5389
Heilige Stoel 5391 | 6601VC | Wijchen | 1981 | 144 | Heilige Stoel | 5391
Heilige Stoel 5393 | 6601VC | Wijchen | 1981 | 137 | Heilige Stoel | 5393
Heilige Stoel 5401 | 6601VA | Wijchen | 1971 | 99 | Heilige Stoel | 5401
Heilige Stoel 5402 | 6601VA | Wijchen | 1971 | 99 | Heilige Stoel | 5402
Heilige Stoel 5403 | 6601VA | Wijchen | 1971 | 99 | Heilige Stoel | 5403
Heilige Stoel 5404 | 6601VA | Wijchen | 1971 | 99 | Heilige Stoel | 5404
Heilige Stoel 5405 | 6601VA | Wijchen | 1971 | 99 | Heilige Stoel | 5405
Heilige Stoel 5406 | 6601VA | Wijchen | 1971 | 99 | Heilige Stoel | 5406
Heilige Stoel 5407 | 6601VA | Wijchen | 1971 | 99 | Heilige Stoel | 5407
Heilige Stoel 5408 | 6601VA | Wijchen | 1971 | 99 | Heilige Stoel | 5408
Heilige Stoel 5409 | 6601VA | Wijchen | 1971 | 99 | Heilige Stoel | 5409
Heilige Stoel 5410 | 6601VA | Wijchen | 1971 | 99 | Heilige Stoel | 5410
Heilige Stoel 5411 | 6601VA | Wijchen | 1971 | 99 | Heilige Stoel | 5411
Heilige Stoel 5412 | 6601VA | Wijchen | 1971 | 99 | Heilige Stoel | 5412
Heilige Stoel 5413 | 6601VA | Wijchen | 1971 | 99 | Heilige Stoel | 5413
Heilige Stoel 5414 | 6601VA | Wijchen | 1971 | 99 | Heilige Stoel | 5414
Heilige Stoel 5415 | 6601VA | Wijchen | 1971 | 99 | Heilige Stoel | 5415
Heilige Stoel 5416 | 6601VA | Wijchen | 1971 | 120 | Heilige Stoel | 5416
Heilige Stoel 5501 | 6601TX | Wijchen | 1974 | 134 | Heilige Stoel | 5501
Heilige Stoel 5502 | 6601TZ | Wijchen | 1974 | 134 | Heilige Stoel | 5502
Heilige Stoel 5503 | 6601TX | Wijchen | 1974 | 134 | Heilige Stoel | 5503
Heilige Stoel 5504 | 6601TZ | Wijchen | 1974 | 134 | Heilige Stoel | 5504
Heilige Stoel 5505 | 6601TX | Wijchen | 1974 | 134 | Heilige Stoel | 5505
Heilige Stoel 5506 | 6601TZ | Wijchen | 1974 | 134 | Heilige Stoel | 5506
Heilige Stoel 5507 | 6601TX | Wijchen | 1974 | 134 | Heilige Stoel | 5507
Heilige Stoel 5508 | 6601TZ | Wijchen | 1974 | 134 | Heilige Stoel | 5508
Heilige Stoel 5509 | 6601TX | Wijchen | 1974 | 139 | Heilige Stoel | 5509
Heilige Stoel 5510 | 6601TZ | Wijchen | 1974 | 134 | Heilige Stoel | 5510
Heilige Stoel 5511 | 6601TX | Wijchen | 1974 | 136 | Heilige Stoel | 5511
Heilige Stoel 5512 | 6601TZ | Wijchen | 1974 | 134 | Heilige Stoel | 5512
Heilige Stoel 5513 | 6601TX | Wijchen | 1974 | 134 | Heilige Stoel | 5513
Heilige Stoel 5514 | 6601TZ | Wijchen | 1974 | 134 | Heilige Stoel | 5514
Heilige Stoel 5515 | 6601TX | Wijchen | 1974 | 134 | Heilige Stoel | 5515
Heilige Stoel 5516 | 6601TZ | Wijchen | 1974 | 134 | Heilige Stoel | 5516
Heilige Stoel 5518 | 6601TZ | Wijchen | 1974 | 137 | Heilige Stoel | 5518
Heilige Stoel 5520 | 6601TZ | Wijchen | 1974 | 134 | Heilige Stoel | 5520
Heilige Stoel 5522 | 6601TZ | Wijchen | 1974 | 134 | Heilige Stoel | 5522
Heilige Stoel 5524 | 6601TZ | Wijchen | 1974 | 134 | Heilige Stoel | 5524
Heilige Stoel 5526 | 6601TZ | Wijchen | 1974 | 134 | Heilige Stoel | 5526
Heilige Stoel 5528 | 6601TZ | Wijchen | 1974 | 134 | Heilige Stoel | 5528
Heilige Stoel 5530 | 6601TZ | Wijchen | 1974 | 134 | Heilige Stoel | 5530
Heilige Stoel 5532 | 6601TZ | Wijchen | 1974 | 134 | Heilige Stoel | 5532
Heilige Stoel 5534 | 6601TZ | Wijchen | 1974 | 134 | Heilige Stoel | 5534
Heilige Stoel 5536 | 6601TZ | Wijchen | 1974 | 134 | Heilige Stoel | 5536
Heilige Stoel 5538 | 6601TZ | Wijchen | 1975 | 16 | Heilige Stoel | 5538
Heilige Stoel 5540 | 6601TZ | Wijchen | 1975 | 17 | Heilige Stoel | 5540
Heilige Stoel 5542 | 6601TZ | Wijchen | 1975 | 17 | Heilige Stoel | 5542
Heilige Stoel 5544 | 6601TZ | Wijchen | 1975 | 17 | Heilige Stoel | 5544
Heilige Stoel 5546 | 6601TZ | Wijchen | 1975 | 17 | Heilige Stoel | 5546
Heilige Stoel 5548 | 6601TZ | Wijchen | 1975 | 17 | Heilige Stoel | 5548
Heilige Stoel 5550 | 6601TZ | Wijchen | 1975 | 16 | Heilige Stoel | 5550
Heilige Stoel 5552 | 6601TZ | Wijchen | 1975 | 16 | Heilige Stoel | 5552
Heilige Stoel 5552A | 6601TZ | Wijchen | 1975 | 18 | Heilige Stoel | 5552 | A
Heilige Stoel 5554 | 6601TZ | Wijchen | 1975 | 18 | Heilige Stoel | 5554
Heilige Stoel 5554A | 6601TZ | Wijchen | 1975 | 18 | Heilige Stoel | 5554 | A
Heilige Stoel 5556 | 6601TZ | Wijchen | 1975 | 18 | Heilige Stoel | 5556
Heilige Stoel 5556A | 6601TZ | Wijchen | 1975 | 18 | Heilige Stoel | 5556 | A
Heilige Stoel 5558 | 6601TZ | Wijchen | 1975 | 18 | Heilige Stoel | 5558
Heilige Stoel 5558A | 6601TZ | Wijchen | 1975 | 18 | Heilige Stoel | 5558 | A
Heilige Stoel 5560 | 6601TZ | Wijchen | 1975 | 18 | Heilige Stoel | 5560
Heilige Stoel 5560A | 6601TZ | Wijchen | 1975 | 18 | Heilige Stoel | 5560 | A
Heilige Stoel 5562 | 6601TZ | Wijchen | 1975 | 17 | Heilige Stoel | 5562
Heilige Stoel 5564 | 6601TZ | Wijchen | 1974 | 16 | Heilige Stoel | 5564
Heilige Stoel 5564A | 6601TZ | Wijchen | 1974 | 16 | Heilige Stoel | 5564 | A
Heilige Stoel 5566 | 6601TZ | Wijchen | 1974 | 16 | Heilige Stoel | 5566
Heilige Stoel 5566A | 6601TZ | Wijchen | 1974 | 18 | Heilige Stoel | 5566 | A
Heilige Stoel 5568 | 6601TZ | Wijchen | 1974 | 16 | Heilige Stoel | 5568
Heilige Stoel 5568A | 6601TZ | Wijchen | 1974 | 16 | Heilige Stoel | 5568 | A
Heilige Stoel 5568B | 6601TZ | Wijchen | 1974 | 16 | Heilige Stoel | 5568 | B
Heilige Stoel 5570 | 6601TZ | Wijchen | 1974 | 16 | Heilige Stoel | 5570
Heilige Stoel 5570A | 6601TZ | Wijchen | 1974 | 18 | Heilige Stoel | 5570 | A
Heilige Stoel 5572 | 6601TZ | Wijchen | 1974 | 16 | Heilige Stoel | 5572
Heilige Stoel 5574 | 6601TZ | Wijchen | 1974 | 16 | Heilige Stoel | 5574
Heilige Stoel 5601 | 6601TW | Wijchen | 1971 | 99 | Heilige Stoel | 5601
Heilige Stoel 5602 | 6601TW | Wijchen | 1971 | 99 | Heilige Stoel | 5602
Heilige Stoel 5603 | 6601TW | Wijchen | 1971 | 99 | Heilige Stoel | 5603
Heilige Stoel 5604 | 6601TW | Wijchen | 1971 | 99 | Heilige Stoel | 5604
Heilige Stoel 5605 | 6601TW | Wijchen | 1971 | 99 | Heilige Stoel | 5605
Heilige Stoel 5606 | 6601TW | Wijchen | 1971 | 99 | Heilige Stoel | 5606
Heilige Stoel 5607 | 6601TW | Wijchen | 1971 | 99 | Heilige Stoel | 5607
Heilige Stoel 5608 | 6601TW | Wijchen | 1971 | 99 | Heilige Stoel | 5608
Heilige Stoel 5609 | 6601TW | Wijchen | 1971 | 99 | Heilige Stoel | 5609
Heilige Stoel 5610 | 6601TW | Wijchen | 1971 | 99 | Heilige Stoel | 5610
Heilige Stoel 5611 | 6601TW | Wijchen | 1971 | 99 | Heilige Stoel | 5611
Heilige Stoel 5612 | 6601TW | Wijchen | 1971 | 99 | Heilige Stoel | 5612
Heilige Stoel 5613 | 6601TW | Wijchen | 1971 | 99 | Heilige Stoel | 5613
Heilige Stoel 5614 | 6601TW | Wijchen | 1971 | 99 | Heilige Stoel | 5614
Heilige Stoel 5615 | 6601TW | Wijchen | 1971 | 99 | Heilige Stoel | 5615
Heilige Stoel 5616 | 6601TW | Wijchen | 1971 | 99 | Heilige Stoel | 5616
Heilige Stoel 5701 | 6601TV | Wijchen | 1974 | 162 | Heilige Stoel | 5701
Heilige Stoel 5702 | 6601TV | Wijchen | 1974 | 134 | Heilige Stoel | 5702
Heilige Stoel 5703 | 6601TV | Wijchen | 1974 | 134 | Heilige Stoel | 5703
Heilige Stoel 5704 | 6601TV | Wijchen | 1974 | 134 | Heilige Stoel | 5704
Heilige Stoel 5705 | 6601TV | Wijchen | 1974 | 134 | Heilige Stoel | 5705
Heilige Stoel 5706 | 6601TV | Wijchen | 1974 | 134 | Heilige Stoel | 5706
Heilige Stoel 5707 | 6601TV | Wijchen | 1974 | 141 | Heilige Stoel | 5707
Heilige Stoel 5708 | 6601TV | Wijchen | 1974 | 134 | Heilige Stoel | 5708
Heilige Stoel 5709 | 6601TV | Wijchen | 1974 | 134 | Heilige Stoel | 5709
Heilige Stoel 5710 | 6601TV | Wijchen | 1974 | 134 | Heilige Stoel | 5710
Heilige Stoel 5711 | 6601TV | Wijchen | 1974 | 134 | Heilige Stoel | 5711
Heilige Stoel 5712 | 6601TV | Wijchen | 1974 | 134 | Heilige Stoel | 5712
Heilige Stoel 5713 | 6601TV | Wijchen | 1974 | 134 | Heilige Stoel | 5713
Heilige Stoel 5714 | 6601TV | Wijchen | 1974 | 134 | Heilige Stoel | 5714
Heilige Stoel 5715 | 6601TV | Wijchen | 1974 | 134 | Heilige Stoel | 5715
Heilige Stoel 5716 | 6601TV | Wijchen | 1974 | 134 | Heilige Stoel | 5716
Heilige Stoel 5801 | 6601TT | Wijchen | 1971 | 99 | Heilige Stoel | 5801
Heilige Stoel 5802 | 6601TT | Wijchen | 1971 | 99 | Heilige Stoel | 5802
Heilige Stoel 5803 | 6601TT | Wijchen | 1971 | 99 | Heilige Stoel | 5803
Heilige Stoel 5804 | 6601TT | Wijchen | 1971 | 99 | Heilige Stoel | 5804
Heilige Stoel 5805 | 6601TT | Wijchen | 1971 | 99 | Heilige Stoel | 5805
Heilige Stoel 5806 | 6601TT | Wijchen | 1971 | 99 | Heilige Stoel | 5806
Heilige Stoel 5807 | 6601TT | Wijchen | 1971 | 99 | Heilige Stoel | 5807
Heilige Stoel 5808 | 6601TT | Wijchen | 1971 | 99 | Heilige Stoel | 5808
Heilige Stoel 5809 | 6601TT | Wijchen | 1971 | 99 | Heilige Stoel | 5809
Heilige Stoel 5810 | 6601TT | Wijchen | 1971 | 99 | Heilige Stoel | 5810
Heilige Stoel 5811 | 6601TT | Wijchen | 1971 | 99 | Heilige Stoel | 5811
Heilige Stoel 5812 | 6601TT | Wijchen | 1971 | 99 | Heilige Stoel | 5812
Heilige Stoel 5813 | 6601TT | Wijchen | 1971 | 99 | Heilige Stoel | 5813
Heilige Stoel 5814 | 6601TT | Wijchen | 1971 | 99 | Heilige Stoel | 5814
Heilige Stoel 5815 | 6601TT | Wijchen | 1971 | 147 | Heilige Stoel | 5815
Heilige Stoel 5816 | 6601TT | Wijchen | 1971 | 99 | Heilige Stoel | 5816
Heilige Stoel 5901 | 6601TR | Wijchen | 1974 | 134 | Heilige Stoel | 5901
Heilige Stoel 5902 | 6601TS | Wijchen | 1974 | 134 | Heilige Stoel | 5902
Heilige Stoel 5903 | 6601TR | Wijchen | 1974 | 134 | Heilige Stoel | 5903
Heilige Stoel 5904 | 6601TS | Wijchen | 1974 | 134 | Heilige Stoel | 5904
Heilige Stoel 5905 | 6601TR | Wijchen | 1974 | 134 | Heilige Stoel | 5905
Heilige Stoel 5906 | 6601TS | Wijchen | 1974 | 134 | Heilige Stoel | 5906
Heilige Stoel 5907 | 6601TR | Wijchen | 1974 | 134 | Heilige Stoel | 5907
Heilige Stoel 5908 | 6601TS | Wijchen | 1974 | 134 | Heilige Stoel | 5908
Heilige Stoel 5909 | 6601TR | Wijchen | 1974 | 152 | Heilige Stoel | 5909
Heilige Stoel 5910 | 6601TS | Wijchen | 1974 | 134 | Heilige Stoel | 5910
Heilige Stoel 5911 | 6601TR | Wijchen | 1974 | 148 | Heilige Stoel | 5911
Heilige Stoel 5912 | 6601TS | Wijchen | 1974 | 134 | Heilige Stoel | 5912
Heilige Stoel 5913 | 6601TR | Wijchen | 1974 | 134 | Heilige Stoel | 5913
Heilige Stoel 5914 | 6601TS | Wijchen | 1974 | 134 | Heilige Stoel | 5914
Heilige Stoel 5915 | 6601TR | Wijchen | 1974 | 134 | Heilige Stoel | 5915
Heilige Stoel 5917 | 6601TR | Wijchen | 1974 | 134 | Heilige Stoel | 5917
Heilige Stoel 5919 | 6601TR | Wijchen | 1974 | 134 | Heilige Stoel | 5919
Heilige Stoel 5921 | 6601TR | Wijchen | 1974 | 134 | Heilige Stoel | 5921
Heilige Stoel 5923 | 6601TR | Wijchen | 1974 | 134 | Heilige Stoel | 5923
Heilige Stoel 5925 | 6601TR | Wijchen | 1974 | 134 | Heilige Stoel | 5925
Heilige Stoel 5927 | 6601TR | Wijchen | 1974 | 134 | Heilige Stoel | 5927
Heilige Stoel 5929 | 6601TR | Wijchen | 1974 | 134 | Heilige Stoel | 5929
Heilige Stoel 5931 | 6601TR | Wijchen | 1974 | 134 | Heilige Stoel | 5931
Heilige Stoel 5933 | 6601TR | Wijchen | 1974 | 134 | Heilige Stoel | 5933
Heilige Stoel 5935 | 6601TR | Wijchen | 1974 | 134 | Heilige Stoel | 5935
Heilige Stoel 5937 | 6601TR | Wijchen | 1975 | 16 | Heilige Stoel | 5937
Heilige Stoel 5939 | 6601TR | Wijchen | 1975 | 18 | Heilige Stoel | 5939
Heilige Stoel 5941 | 6601TR | Wijchen | 1975 | 18 | Heilige Stoel | 5941
Heilige Stoel 5943 | 6601TR | Wijchen | 1975 | 18 | Heilige Stoel | 5943
Heilige Stoel 5945 | 6601TR | Wijchen | 1975 | 18 | Heilige Stoel | 5945
Heilige Stoel 5947 | 6601TR | Wijchen | 1975 | 16 | Heilige Stoel | 5947
Heilige Stoel 5949 | 6601TR | Wijchen | 1975 | 16 | Heilige Stoel | 5949
Heilige Stoel 5949A | 6601TR | Wijchen | 1975 | 17 | Heilige Stoel | 5949 | A
Heilige Stoel 5951 | 6601TR | Wijchen | 1975 | 18 | Heilige Stoel | 5951
Heilige Stoel 5951A | 6601TR | Wijchen | 1975 | 18 | Heilige Stoel | 5951 | A
Heilige Stoel 5953 | 6601TR | Wijchen | 1975 | 18 | Heilige Stoel | 5953
Heilige Stoel 5953A | 6601TR | Wijchen | 1975 | 18 | Heilige Stoel | 5953 | A
Heilige Stoel 5955 | 6601TR | Wijchen | 1975 | 18 | Heilige Stoel | 5955
Heilige Stoel 5955A | 6601TR | Wijchen | 1975 | 18 | Heilige Stoel | 5955 | A
Heilige Stoel 5957 | 6601TR | Wijchen | 1975 | 18 | Heilige Stoel | 5957
Heilige Stoel 5957A | 6601TR | Wijchen | 1975 | 18 | Heilige Stoel | 5957 | A
Heilige Stoel 5959 | 6601TR | Wijchen | 1975 | 16 | Heilige Stoel | 5959
Heilige Stoel 6001 | 6601TN | Wijchen | 1971 | 99 | Heilige Stoel | 6001
Heilige Stoel 6002 | 6601TP | Wijchen | 1971 | 139 | Heilige Stoel | 6002
Heilige Stoel 6003 | 6601TN | Wijchen | 1971 | 99 | Heilige Stoel | 6003
Heilige Stoel 6004 | 6601TP | Wijchen | 1971 | 99 | Heilige Stoel | 6004
Heilige Stoel 6005 | 6601TN | Wijchen | 1971 | 99 | Heilige Stoel | 6005
Heilige Stoel 6006 | 6601TP | Wijchen | 1971 | 99 | Heilige Stoel | 6006
Heilige Stoel 6007 | 6601TN | Wijchen | 1971 | 99 | Heilige Stoel | 6007
Heilige Stoel 6008 | 6601TP | Wijchen | 1971 | 99 | Heilige Stoel | 6008
Heilige Stoel 6009 | 6601TN | Wijchen | 1971 | 99 | Heilige Stoel | 6009
Heilige Stoel 6010 | 6601TP | Wijchen | 1971 | 99 | Heilige Stoel | 6010
Heilige Stoel 6011 | 6601TN | Wijchen | 1971 | 99 | Heilige Stoel | 6011
Heilige Stoel 6012 | 6601TP | Wijchen | 1971 | 99 | Heilige Stoel | 6012
Heilige Stoel 6013 | 6601TN | Wijchen | 1971 | 99 | Heilige Stoel | 6013
Heilige Stoel 6014 | 6601TP | Wijchen | 1971 | 99 | Heilige Stoel | 6014
Heilige Stoel 6015 | 6601TN | Wijchen | 1971 | 99 | Heilige Stoel | 6015
Heilige Stoel 6016 | 6601TP | Wijchen | 1971 | 99 | Heilige Stoel | 6016
Heilige Stoel 6017 | 6601TN | Wijchen | 1971 | 99 | Heilige Stoel | 6017
Heilige Stoel 6019 | 6601TN | Wijchen | 1971 | 99 | Heilige Stoel | 6019
Heilige Stoel 6021 | 6601TN | Wijchen | 1971 | 99 | Heilige Stoel | 6021
Heilige Stoel 6023 | 6601TN | Wijchen | 1971 | 99 | Heilige Stoel | 6023
Heilige Stoel 6025 | 6601TN | Wijchen | 1971 | 99 | Heilige Stoel | 6025
Heilige Stoel 6027 | 6601TN | Wijchen | 1971 | 99 | Heilige Stoel | 6027
Heilige Stoel 6029 | 6601TN | Wijchen | 1971 | 99 | Heilige Stoel | 6029
Heilige Stoel 6031 | 6601TN | Wijchen | 1971 | 99 | Heilige Stoel | 6031
Heilige Stoel 6033 | 6601TN | Wijchen | 1971 | 99 | Heilige Stoel | 6033
Heilige Stoel 6035 | 6601TN | Wijchen | 1971 | 104 | Heilige Stoel | 6035
Heilige Stoel 6101 | 6601TL | Wijchen | 1974 | 139 | Heilige Stoel | 6101
Heilige Stoel 6103 | 6601TL | Wijchen | 1974 | 134 | Heilige Stoel | 6103
Heilige Stoel 6105 | 6601TL | Wijchen | 1974 | 134 | Heilige Stoel | 6105
Heilige Stoel 6107 | 6601TL | Wijchen | 1974 | 134 | Heilige Stoel | 6107
Heilige Stoel 6109 | 6601TL | Wijchen | 1974 | 134 | Heilige Stoel | 6109
Heilige Stoel 6111 | 6601TL | Wijchen | 1974 | 134 | Heilige Stoel | 6111
Heilige Stoel 6113 | 6601TL | Wijchen | 1974 | 134 | Heilige Stoel | 6113
Heilige Stoel 6201 | 6601TJ | Wijchen | 1971 | 99 | Heilige Stoel | 6201
Heilige Stoel 6202 | 6601TK | Wijchen | 1971 | 104 | Heilige Stoel | 6202
Heilige Stoel 6203 | 6601TJ | Wijchen | 1971 | 99 | Heilige Stoel | 6203
Heilige Stoel 6204 | 6601TK | Wijchen | 1971 | 99 | Heilige Stoel | 6204
Heilige Stoel 6205 | 6601TJ | Wijchen | 1971 | 99 | Heilige Stoel | 6205
Heilige Stoel 6206 | 6601TK | Wijchen | 1971 | 99 | Heilige Stoel | 6206
Heilige Stoel 6207 | 6601TJ | Wijchen | 1971 | 99 | Heilige Stoel | 6207
Heilige Stoel 6208 | 6601TK | Wijchen | 1971 | 99 | Heilige Stoel | 6208
Heilige Stoel 6209 | 6601TJ | Wijchen | 1971 | 99 | Heilige Stoel | 6209
Heilige Stoel 6210 | 6601TK | Wijchen | 1971 | 99 | Heilige Stoel | 6210
Heilige Stoel 6211 | 6601TJ | Wijchen | 1971 | 99 | Heilige Stoel | 6211
Heilige Stoel 6212 | 6601TK | Wijchen | 1971 | 99 | Heilige Stoel | 6212
Heilige Stoel 6213 | 6601TJ | Wijchen | 1971 | 99 | Heilige Stoel | 6213
Heilige Stoel 6214 | 6601TK | Wijchen | 1971 | 99 | Heilige Stoel | 6214
Heilige Stoel 6215 | 6601TJ | Wijchen | 1971 | 99 | Heilige Stoel | 6215
Heilige Stoel 6216 | 6601TK | Wijchen | 1971 | 99 | Heilige Stoel | 6216
Heilige Stoel 6217 | 6601TJ | Wijchen | 1971 | 99 | Heilige Stoel | 6217
Heilige Stoel 6218 | 6601TK | Wijchen | 1971 | 99 | Heilige Stoel | 6218
Heilige Stoel 6219 | 6601TJ | Wijchen | 1971 | 99 | Heilige Stoel | 6219
Heilige Stoel 6220 | 6601TK | Wijchen | 1971 | 99 | Heilige Stoel | 6220
Heilige Stoel 6221 | 6601TJ | Wijchen | 1971 | 99 | Heilige Stoel | 6221
Heilige Stoel 6222 | 6601TK | Wijchen | 1971 | 99 | Heilige Stoel | 6222
Heilige Stoel 6223 | 6601TJ | Wijchen | 1971 | 99 | Heilige Stoel | 6223
Heilige Stoel 6224 | 6601TK | Wijchen | 1971 | 99 | Heilige Stoel | 6224
Heilige Stoel 6225 | 6601TJ | Wijchen | 1979 | 226 | Heilige Stoel | 6225
Heilige Stoel 6226 | 6601TK | Wijchen | 1971 | 99 | Heilige Stoel | 6226
Heilige Stoel 6228 | 6601TK | Wijchen | 1971 | 105 | Heilige Stoel | 6228
Heilige Stoel 6230 | 6601TK | Wijchen | 1971 | 99 | Heilige Stoel | 6230
Heilige Stoel 6232 | 6601TK | Wijchen | 1971 | 99 | Heilige Stoel | 6232
Heilige Stoel 6401 | 6601TE | Wijchen | 1948 | 307 | Heilige Stoel | 6401
Heilige Stoel 6402 | 6601TE | Wijchen | 1971 | 99 | Heilige Stoel | 6402
Heilige Stoel 6404 | 6601TE | Wijchen | 1971 | 99 | Heilige Stoel | 6404
Heilige Stoel 6406 | 6601TE | Wijchen | 1971 | 99 | Heilige Stoel | 6406
Heilige Stoel 6408 | 6601TE | Wijchen | 1971 | 99 | Heilige Stoel | 6408
Heilige Stoel 6410 | 6601TE | Wijchen | 1971 | 99 | Heilige Stoel | 6410
Heilige Stoel 6412 | 6601TE | Wijchen | 1971 | 99 | Heilige Stoel | 6412
Heilige Stoel 6414 | 6601TE | Wijchen | 1971 | 99 | Heilige Stoel | 6414
Heilige Stoel 6416 | 6601TE | Wijchen | 1971 | 99 | Heilige Stoel | 6416
Heilige Stoel 6418 | 6601TE | Wijchen | 1979 | 230 | Heilige Stoel | 6418
Heilige Stoel 6420 | 6601TE | Wijchen | 1979 | 230 | Heilige Stoel | 6420
Heilige Stoel 6422 | 6601TE | Wijchen | 1979 | 197 | Heilige Stoel | 6422
Heilige Stoel 6424 | 6601TE | Wijchen | 1979 | 229 | Heilige Stoel | 6424
Heilige Stoel 6501 | 6601TC | Wijchen | 1981 | 144 | Heilige Stoel | 6501
Heilige Stoel 6502 | 6601TD | Wijchen | 1980 | 126 | Heilige Stoel | 6502
Heilige Stoel 6503 | 6601TC | Wijchen | 1981 | 149 | Heilige Stoel | 6503
Heilige Stoel 6504 | 6601TD | Wijchen | 1980 | 135 | Heilige Stoel | 6504
Heilige Stoel 6505 | 6601TC | Wijchen | 1981 | 149 | Heilige Stoel | 6505
Heilige Stoel 6506 | 6601TD | Wijchen | 1980 | 131 | Heilige Stoel | 6506
Heilige Stoel 6507 | 6601TC | Wijchen | 1981 | 135 | Heilige Stoel | 6507
Heilige Stoel 6508 | 6601TD | Wijchen | 1980 | 144 | Heilige Stoel | 6508
Heilige Stoel 6509 | 6601TC | Wijchen | 1981 | 152 | Heilige Stoel | 6509
Heilige Stoel 6510 | 6601TD | Wijchen | 1980 | 139 | Heilige Stoel | 6510
Heilige Stoel 6511 | 6601TC | Wijchen | 1981 | 152 | Heilige Stoel | 6511
Heilige Stoel 6512 | 6601TD | Wijchen | 1980 | 124 | Heilige Stoel | 6512
Heilige Stoel 6514 | 6601TD | Wijchen | 1980 | 135 | Heilige Stoel | 6514
Heilige Stoel 6516 | 6601TD | Wijchen | 1980 | 131 | Heilige Stoel | 6516
Heilige Stoel 6518 | 6601TD | Wijchen | 1980 | 134 | Heilige Stoel | 6518
Heilige Stoel 6520 | 6601TD | Wijchen | 1980 | 140 | Heilige Stoel | 6520
Heilige Stoel 6522 | 6601TD | Wijchen | 1980 | 139 | Heilige Stoel | 6522
Heilige Stoel 6524 | 6601TD | Wijchen | 1980 | 168 | Heilige Stoel | 6524
Heilige Stoel 6526 | 6601TD | Wijchen | 1980 | 142 | Heilige Stoel | 6526
Heilige Stoel 6528 | 6601TD | Wijchen | 1980 | 154 | Heilige Stoel | 6528
Heilige Stoel 6530 | 6601TD | Wijchen | 1981 | 295 | Heilige Stoel | 6530
Heilige Stoel 6532 | 6601TD | Wijchen | 1981 | 295 | Heilige Stoel | 6532
Heilige Stoel 6534 | 6601TD | Wijchen | 1981 | 318 | Heilige Stoel | 6534
Heilige Stoel 6536 | 6601TD | Wijchen | 1981 | 318 | Heilige Stoel | 6536
Heilige Stoel 6538 | 6601TD | Wijchen | 1981 | 186 | Heilige Stoel | 6538
Heilige Stoel 6540 | 6601TD | Wijchen | 1981 | 170 | Heilige Stoel | 6540
Heilige Stoel 6542 | 6601TD | Wijchen | 1981 | 159 | Heilige Stoel | 6542
Heilige Stoel 6544 | 6601TD | Wijchen | 1981 | 154 | Heilige Stoel | 6544
Heilige Stoel 6546 | 6601TD | Wijchen | 1981 | 169 | Heilige Stoel | 6546
Heilige Stoel 6548 | 6601TD | Wijchen | 1981 | 164 | Heilige Stoel | 6548
Heilige Stoel 6550 | 6601TD | Wijchen | 1981 | 159 | Heilige Stoel | 6550
Heilige Stoel 6552 | 6601TD | Wijchen | 1981 | 172 | Heilige Stoel | 6552
Heilige Stoel 6601 | 6601TA | Wijchen | 1971 | 108 | Heilige Stoel | 6601
Heilige Stoel 6603 | 6601TA | Wijchen | 1971 | 108 | Heilige Stoel | 6603
Heilige Stoel 6605 | 6601TA | Wijchen | 1971 | 108 | Heilige Stoel | 6605
Heilige Stoel 6607 | 6601TA | Wijchen | 1971 | 108 | Heilige Stoel | 6607
Heilige Stoel 6615 | 6601TA | Wijchen | 1980 | 17 | Heilige Stoel | 6615
Heilige Stoel 6617 | 6601TA | Wijchen | 1978 | 17 | Heilige Stoel | 6617
Heilige Stoel 6619 | 6601TA | Wijchen | 1978 | 17 | Heilige Stoel | 6619
Heilige Stoel 6621 | 6601TA | Wijchen | 1978 | 17 | Heilige Stoel | 6621
Heilige Stoel 6701 | 6601SX | Wijchen | 1979 | 209 | Heilige Stoel | 6701
Heilige Stoel 6702 | 6601SZ | Wijchen | 1977 | 216 | Heilige Stoel | 6702
Heilige Stoel 6703 | 6601SX | Wijchen | 1977 | 240 | Heilige Stoel | 6703
Heilige Stoel 6704 | 6601SZ | Wijchen | 1977 | 400 | Heilige Stoel | 6704
Heilige Stoel 6705 | 6601SX | Wijchen | 1977 | 298 | Heilige Stoel | 6705
Heilige Stoel 6706 | 6601SZ | Wijchen | 1978 | 484 | Heilige Stoel | 6706
Heilige Stoel 6707 | 6601SX | Wijchen | 1978 | 240 | Heilige Stoel | 6707
Heilige Stoel 6708 | 6601SZ | Wijchen | 1977 | 308 | Heilige Stoel | 6708
Heilige Stoel 6709 | 6601SX | Wijchen | 1978 | 455 | Heilige Stoel | 6709
Heilige Stoel 6710 | 6601SZ | Wijchen | 1977 | 169 | Heilige Stoel | 6710
Heilige Stoel 6712 | 6601SZ | Wijchen | 1977 | 269 | Heilige Stoel | 6712
Heilige Stoel 6714 | 6601SZ | Wijchen | 1978 | 247 | Heilige Stoel | 6714
Heilige Stoel 6716 | 6601SZ | Wijchen | 1978 | 195 | Heilige Stoel | 6716
Heilige Stoel 6718 | 6601SZ | Wijchen | 1979 | 392 | Heilige Stoel | 6718
Heilige Stoel 6720 | 6601SZ | Wijchen | 1978 | 303 | Heilige Stoel | 6720
Heilige Stoel 6722 | 6601SZ | Wijchen | 1980 | 293 | Heilige Stoel | 6722
Heilige Stoel 6801 | 6601SV | Wijchen | 1978 | 169 | Heilige Stoel | 6801
Heilige Stoel 6802 | 6601SW | Wijchen | 1978 | 367 | Heilige Stoel | 6802
Heilige Stoel 6803 | 6601SV | Wijchen | 1978 | 192 | Heilige Stoel | 6803
Heilige Stoel 6804 | 6601SW | Wijchen | 1978 | 205 | Heilige Stoel | 6804
Heilige Stoel 6805 | 6601SV | Wijchen | 1977 | 207 | Heilige Stoel | 6805
Heilige Stoel 6806 | 6601SW | Wijchen | 1977 | 422 | Heilige Stoel | 6806
Heilige Stoel 6807 | 6601SV | Wijchen | 1977 | 295 | Heilige Stoel | 6807
Heilige Stoel 6808 | 6601SW | Wijchen | 1977 | 329 | Heilige Stoel | 6808
Heilige Stoel 6809 | 6601SV | Wijchen | 1977 | 265 | Heilige Stoel | 6809
Heilige Stoel 6810 | 6601SW | Wijchen | 1977 | 197 | Heilige Stoel | 6810
Heilige Stoel 6811 | 6601SV | Wijchen | 1977 | 248 | Heilige Stoel | 6811
Heilige Stoel 6812 | 6601SW | Wijchen | 1978 | 245 | Heilige Stoel | 6812
Heilige Stoel 6813 | 6601SV | Wijchen | 1977 | 322 | Heilige Stoel | 6813
Heilige Stoel 6814 | 6601SW | Wijchen | 1977 | 265 | Heilige Stoel | 6814
Heilige Stoel 6815 | 6601SV | Wijchen | 1977 | 169 | Heilige Stoel | 6815
Heilige Stoel 6816 | 6601SW | Wijchen | 1977 | 196 | Heilige Stoel | 6816
Heilige Stoel 6817 | 6601SV | Wijchen | 1977 | 277 | Heilige Stoel | 6817
Heilige Stoel 6819 | 6601SV | Wijchen | 1979 | 258 | Heilige Stoel | 6819
Heilige Stoel 6821 | 6601SV | Wijchen | 1977 | 277 | Heilige Stoel | 6821
Heilige Stoel 6823 | 6601SV | Wijchen | 1977 | 205 | Heilige Stoel | 6823
Heilige Stoel 6825 | 6601SV | Wijchen | 1977 | 341 | Heilige Stoel | 6825
Heilige Stoel 6827 | 6601SV | Wijchen | 1977 | 208 | Heilige Stoel | 6827
Heilige Stoel 6829 | 6601SV | Wijchen | 1977 | 241 | Heilige Stoel | 6829
Heilige Stoel 6831 | 6601SV | Wijchen | 1977 | 342 | Heilige Stoel | 6831
Heilige Stoel 6833 | 6601SV | Wijchen | 1977 | 193 | Heilige Stoel | 6833
Heilige Stoel 6835 | 6601SV | Wijchen | 1977 | 242 | Heilige Stoel | 6835
Heilige Stoel 6837 | 6601SV | Wijchen | 1977 | 252 | Heilige Stoel | 6837
Heilige Stoel 6839 | 6601SV | Wijchen | 1977 | 244 | Heilige Stoel | 6839
Heilige Stoel 6841 | 6601SV | Wijchen | 1977 | 203 | Heilige Stoel | 6841
Heilige Stoel 6843 | 6601SV | Wijchen | 1977 | 207 | Heilige Stoel | 6843
Heilige Stoel 6845 | 6601SV | Wijchen | 1978 | 244 | Heilige Stoel | 6845
Heilige Stoel 6901 | 6601ST | Wijchen | 1981 | 77 | Heilige Stoel | 6901
Heilige Stoel 6903 | 6601ST | Wijchen | 1981 | 66 | Heilige Stoel | 6903
Heilige Stoel 6905 | 6601ST | Wijchen | 1981 | 66 | Heilige Stoel | 6905
Heilige Stoel 6907 | 6601ST | Wijchen | 1981 | 66 | Heilige Stoel | 6907
Heilige Stoel 6909 | 6601ST | Wijchen | 1981 | 66 | Heilige Stoel | 6909
Heilige Stoel 6911 | 6601ST | Wijchen | 1981 | 77 | Heilige Stoel | 6911
Heilige Stoel 6913 | 6601ST | Wijchen | 1981 | 66 | Heilige Stoel | 6913
Heilige Stoel 6915 | 6601ST | Wijchen | 1981 | 66 | Heilige Stoel | 6915
Heilige Stoel 6917 | 6601ST | Wijchen | 1981 | 66 | Heilige Stoel | 6917
Heilige Stoel 6919 | 6601ST | Wijchen | 1981 | 66 | Heilige Stoel | 6919
Heilige Stoel 6921 | 6601ST | Wijchen | 1981 | 77 | Heilige Stoel | 6921
Heilige Stoel 6923 | 6601ST | Wijchen | 1981 | 66 | Heilige Stoel | 6923
Heilige Stoel 6925 | 6601ST | Wijchen | 1981 | 66 | Heilige Stoel | 6925
Heilige Stoel 6927 | 6601ST | Wijchen | 1981 | 66 | Heilige Stoel | 6927
Heilige Stoel 6929 | 6601ST | Wijchen | 1981 | 66 | Heilige Stoel | 6929
Heilige Stoel 6931 | 6601ST | Wijchen | 1981 | 77 | Heilige Stoel | 6931
Heilige Stoel 6933 | 6601ST | Wijchen | 1981 | 66 | Heilige Stoel | 6933
Heilige Stoel 6935 | 6601ST | Wijchen | 1981 | 66 | Heilige Stoel | 6935
Heilige Stoel 6937 | 6601ST | Wijchen | 1981 | 66 | Heilige Stoel | 6937
Heilige Stoel 6939 | 6601ST | Wijchen | 1981 | 66 | Heilige Stoel | 6939
Heilige Stoel 6941 | 6601ST | Wijchen | 1981 | 77 | Heilige Stoel | 6941
Heilige Stoel 6943 | 6601ST | Wijchen | 1981 | 66 | Heilige Stoel | 6943
Heilige Stoel 6945 | 6601ST | Wijchen | 1981 | 66 | Heilige Stoel | 6945
Heilige Stoel 6947 | 6601ST | Wijchen | 1981 | 66 | Heilige Stoel | 6947
Heilige Stoel 6949 | 6601ST | Wijchen | 1981 | 66 | Heilige Stoel | 6949
Heilige Stoel 6951 | 6601ST | Wijchen | 1981 | 77 | Heilige Stoel | 6951
Heilige Stoel 6953 | 6601ST | Wijchen | 1981 | 66 | Heilige Stoel | 6953
Heilige Stoel 6955 | 6601ST | Wijchen | 1981 | 66 | Heilige Stoel | 6955
Heilige Stoel 6957 | 6601ST | Wijchen | 1981 | 66 | Heilige Stoel | 6957
Heilige Stoel 6959 | 6601ST | Wijchen | 1981 | 66 | Heilige Stoel | 6959
Heiveldweg 1 | 6603KR | Wijchen | 1925 | 334 | Heiveldweg | 1
Heiveldweg 11 | 6603KR | Wijchen | 1990 | 136 | Heiveldweg | 11
Heiveldweg 12 | 6603KR | Wijchen | 2008 | 297 | Heiveldweg | 12
Heiveldweg 6 | 6603KR | Wijchen | 1810 | 218 | Heiveldweg | 6
Heiveldweg 8 | 6603KR | Wijchen | 1996 | 768 | Heiveldweg | 8
Heiveldweg 9 | 6603KR | Wijchen | 1990 | 176 | Heiveldweg | 9
Helmkruidstraat 1 | 6602CZ | Wijchen | 1976 | 139 | Helmkruidstraat | 1
Helmkruidstraat 10 | 6602CZ | Wijchen | 1966 | 133 | Helmkruidstraat | 10
Helmkruidstraat 11 | 6602CZ | Wijchen | 1976 | 165 | Helmkruidstraat | 11
Helmkruidstraat 12 | 6602CZ | Wijchen | 1960 | 78 | Helmkruidstraat | 12
Helmkruidstraat 13 | 6602CZ | Wijchen | 1976 | 270 | Helmkruidstraat | 13
Helmkruidstraat 14 | 6602CZ | Wijchen | 1960 | 78 | Helmkruidstraat | 14
Helmkruidstraat 15 | 6602CZ | Wijchen | 1976 | 117 | Helmkruidstraat | 15
Helmkruidstraat 16 | 6602CZ | Wijchen | 1960 | 98 | Helmkruidstraat | 16
Helmkruidstraat 17 | 6602CZ | Wijchen | 1976 | 152 | Helmkruidstraat | 17
Helmkruidstraat 18 | 6602CZ | Wijchen | 1960 | 125 | Helmkruidstraat | 18
Helmkruidstraat 19 | 6602CZ | Wijchen | 1976 | 145 | Helmkruidstraat | 19
Helmkruidstraat 2 | 6602CZ | Wijchen | 1980 | 18 | Helmkruidstraat | 2
Helmkruidstraat 2 | 6602CZ | Wijchen | 1980 | 18 | Helmkruidstraat | 2
Helmkruidstraat 2 | 6602CZ | Wijchen | 1980 | 17 | Helmkruidstraat | 2
Helmkruidstraat 2 | 6602CZ | Wijchen | 1980 | 17 | Helmkruidstraat | 2
Helmkruidstraat 20 | 6602CZ | Wijchen | 1960 | 100 | Helmkruidstraat | 20
Helmkruidstraat 21 | 6602CZ | Wijchen | 1976 | 151 | Helmkruidstraat | 21
Helmkruidstraat 22 | 6602CZ | Wijchen | 1960 | 90 | Helmkruidstraat | 22
Helmkruidstraat 23 | 6602CZ | Wijchen | 1976 | 174 | Helmkruidstraat | 23
Helmkruidstraat 24 | 6602CZ | Wijchen | 1960 | 116 | Helmkruidstraat | 24
Helmkruidstraat 25 | 6602CZ | Wijchen | 1976 | 156 | Helmkruidstraat | 25
Helmkruidstraat 26 | 6602CZ | Wijchen | 1960 | 110 | Helmkruidstraat | 26
Helmkruidstraat 27 | 6602CZ | Wijchen | 1976 | 168 | Helmkruidstraat | 27
Helmkruidstraat 28 | 6602CZ | Wijchen | 1960 | 110 | Helmkruidstraat | 28
Helmkruidstraat 29 | 6602CZ | Wijchen | 1976 | 152 | Helmkruidstraat | 29
Helmkruidstraat 3 | 6602CZ | Wijchen | 1976 | 181 | Helmkruidstraat | 3
Helmkruidstraat 30 | 6602CZ | Wijchen | 1960 | 110 | Helmkruidstraat | 30
Helmkruidstraat 31 | 6602CZ | Wijchen | 1976 | 146 | Helmkruidstraat | 31
Helmkruidstraat 32 | 6602CZ | Wijchen | 1960 | 110 | Helmkruidstraat | 32
Helmkruidstraat 33 | 6602CZ | Wijchen | 1976 | 126 | Helmkruidstraat | 33
Helmkruidstraat 34 | 6602CZ | Wijchen | 1960 | 110 | Helmkruidstraat | 34
Helmkruidstraat 35 | 6602CZ | Wijchen | 1976 | 230 | Helmkruidstraat | 35
Helmkruidstraat 36 | 6602CZ | Wijchen | 1960 | 110 | Helmkruidstraat | 36
Helmkruidstraat 37 | 6602CZ | Wijchen | 1976 | 229 | Helmkruidstraat | 37
Helmkruidstraat 5 | 6602CZ | Wijchen | 1976 | 159 | Helmkruidstraat | 5
Helmkruidstraat 7 | 6602CZ | Wijchen | 1976 | 179 | Helmkruidstraat | 7
Helmkruidstraat 9 | 6602CZ | Wijchen | 1976 | 145 | Helmkruidstraat | 9
Herbergier 10 | 6603MJ | Wijchen | 2023 | 90 | Herbergier | 10
Herbergier 12 | 6603MJ | Wijchen | 2023 | 96 | Herbergier | 12
Herbergier 14 | 6603MJ | Wijchen | 2023 | 96 | Herbergier | 14
Herbergier 16 | 6603MJ | Wijchen | 2023 | 90 | Herbergier | 16
Herbergier 18 | 6603MJ | Wijchen | 2023 | 90 | Herbergier | 18
Herbergier 2 | 6603MJ | Wijchen | 2023 | 126 | Herbergier | 2
Herbergier 20 | 6603MJ | Wijchen | 2023 | 126 | Herbergier | 20
Herbergier 22 | 6603MJ | Wijchen | 2023 | 139 | Herbergier | 22
Herbergier 24 | 6603MJ | Wijchen | 2023 | 90 | Herbergier | 24
Herbergier 26 | 6603MJ | Wijchen | 2023 | 90 | Herbergier | 26
Herbergier 28 | 6603MJ | Wijchen | 2023 | 90 | Herbergier | 28
Herbergier 30 | 6603MJ | Wijchen | 2023 | 90 | Herbergier | 30
Herbergier 32 | 6603MJ | Wijchen | 2023 | 97 | Herbergier | 32
Herbergier 34 | 6603MJ | Wijchen | 2023 | 97 | Herbergier | 34
Herbergier 36 | 6603MJ | Wijchen | 2023 | 90 | Herbergier | 36
Herbergier 38 | 6603MJ | Wijchen | 2023 | 139 | Herbergier | 38
Herbergier 4 | 6603MJ | Wijchen | 2023 | 90 | Herbergier | 4
Herbergier 40 | 6603MJ | Wijchen | 2023 | 189 | Herbergier | 40
Herbergier 42 | 6603MJ | Wijchen | 2023 | 189 | Herbergier | 42
Herbergier 44 | 6603MJ | Wijchen | 2023 | 126 | Herbergier | 44
Herbergier 46 | 6603MJ | Wijchen | 2023 | 90 | Herbergier | 46
Herbergier 48 | 6603MJ | Wijchen | 2023 | 90 | Herbergier | 48
Herbergier 50 | 6603MJ | Wijchen | 2023 | 90 | Herbergier | 50
Herbergier 52 | 6603MJ | Wijchen | 2023 | 96 | Herbergier | 52
Herbergier 54 | 6603MJ | Wijchen | 2023 | 96 | Herbergier | 54
Herbergier 56 | 6603MJ | Wijchen | 2023 | 90 | Herbergier | 56
Herbergier 58 | 6603MJ | Wijchen | 2023 | 90 | Herbergier | 58
Herbergier 6 | 6603MJ | Wijchen | 2023 | 90 | Herbergier | 6
Herbergier 60 | 6603MJ | Wijchen | 2023 | 126 | Herbergier | 60
Herbergier 8 | 6603MJ | Wijchen | 2023 | 90 | Herbergier | 8
Herenstraat 1 | 6617AN | Bergharen | 1994 | 169 | Herenstraat | 1
Herenstraat 10 | 6602BB | Wijchen | 1910 | 213 | Herenstraat | 10
Herenstraat 10 | 6617AN | Bergharen | 1970 | 223 | Herenstraat | 10
Herenstraat 11 | 6617AN | Bergharen | 1850 | 102 | Herenstraat | 11
Herenstraat 14 | 6617AN | Bergharen | 1915 | 246 | Herenstraat | 14
Herenstraat 16 | 6602BB | Wijchen | 1993 | 133 | Herenstraat | 16
Herenstraat 16 | 6617AN | Bergharen | 1920 | 137 | Herenstraat | 16
Herenstraat 17 | 6602BA | Wijchen | 1990 | 1792 | Herenstraat | 17
Herenstraat 18 | 6602BB | Wijchen | 1993 | 153 | Herenstraat | 18
Herenstraat 18 | 6617AN | Bergharen | 1920 | 49 | Herenstraat | 18
Herenstraat 19 | 6602BA | Wijchen | 1990 | 93 | Herenstraat | 19
Herenstraat 2 | 6617AN | Bergharen | 1969 | 160 | Herenstraat | 2
Herenstraat 20 | 6602BB | Wijchen | 1993 | 112 | Herenstraat | 20
Herenstraat 20 | 6617AN | Bergharen | 2014 | 219 | Herenstraat | 20
Herenstraat 21 | 6602BA | Wijchen | 1990 | 90 | Herenstraat | 21
Herenstraat 23 | 6602BA | Wijchen | 1990 | 90 | Herenstraat | 23
Herenstraat 24 | 6602BB | Wijchen | 1930 | 122 | Herenstraat | 24
Herenstraat 25 | 6602BA | Wijchen | 1990 | 96 | Herenstraat | 25
Herenstraat 26 | 6602BB | Wijchen | 1930 | 125 | Herenstraat | 26
Herenstraat 27 | 6602BA | Wijchen | 1990 | 99 | Herenstraat | 27
Herenstraat 28 | 6602BB | Wijchen | 1908 | 93 | Herenstraat | 28
Herenstraat 29 | 6602BA | Wijchen | 1990 | 97 | Herenstraat | 29
Herenstraat 2A | 6602BB | Wijchen | 1974 | 120 | Herenstraat | 2 | A
Herenstraat 30 | 6602BB | Wijchen | 1908 | 138 | Herenstraat | 30
Herenstraat 31 | 6602BA | Wijchen | 1990 | 95 | Herenstraat | 31
Herenstraat 32 | 6602BB | Wijchen | 1973 | 181 | Herenstraat | 32
Herenstraat 33 | 6602BA | Wijchen | 1990 | 95 | Herenstraat | 33
Herenstraat 35 | 6602BA | Wijchen | 1990 | 97 | Herenstraat | 35
Herenstraat 36 | 6602BB | Wijchen | 1991 | 230 | Herenstraat | 36
Herenstraat 4 | 6602BB | Wijchen | 1974 | 63 | Herenstraat | 4
Herenstraat 42 | 6602BB | Wijchen | 1938 | 187 | Herenstraat | 42
Herenstraat 48 | 6602BB | Wijchen | 1960 | 125 | Herenstraat | 48
Herenstraat 5 | 6617AN | Bergharen | 1687 | 451 | Herenstraat | 5
Herenstraat 50 | 6602BB | Wijchen | 1952 | 161 | Herenstraat | 50
Herenstraat 6 | 6602BB | Wijchen | 1974 | 60 | Herenstraat | 6
Herenstraat 6A | 6602BB | Wijchen | 1974 | 68 | Herenstraat | 6 | A
Herenstraat 7 | 6602BA | Wijchen | 1830 | 191 | Herenstraat | 7
Herenstraat 7 | 6617AN | Bergharen | 1965 | 227 | Herenstraat | 7
Herenstraat 8 | 6602BB | Wijchen | 1962 | 369 | Herenstraat | 8
Herenstraat 9 | 6602BA | Wijchen | 1830 | 423 | Herenstraat | 9
Herreweg 2 | 6613AN | Balgoij | 1935 | 625 | Herreweg | 2
Herreweg 3 | 6613AN | Balgoij | 1980 | 251 | Herreweg | 3
Herreweg 4 | 6613AN | Balgoij | 1988 | 108 | Herreweg | 4
het Hoge Rot 1 | 6616DA | Hernen | 2007 | 126 | het Hoge Rot | 1
het Hoge Rot 10 | 6616DB | Hernen | 2008 | 187 | het Hoge Rot | 10
het Hoge Rot 101 | 6616DA | Hernen | 2018 | 125 | het Hoge Rot | 101
het Hoge Rot 11 | 6616DA | Hernen | 2007 | 119 | het Hoge Rot | 11
het Hoge Rot 12 | 6616DB | Hernen | 2008 | 187 | het Hoge Rot | 12
het Hoge Rot 13 | 6616DA | Hernen | 2007 | 110 | het Hoge Rot | 13
het Hoge Rot 14 | 6616DB | Hernen | 2007 | 196 | het Hoge Rot | 14
het Hoge Rot 15 | 6616DA | Hernen | 2007 | 110 | het Hoge Rot | 15
het Hoge Rot 16 | 6616DB | Hernen | 2007 | 183 | het Hoge Rot | 16
het Hoge Rot 17 | 6616DA | Hernen | 2007 | 126 | het Hoge Rot | 17
het Hoge Rot 18 | 6616DB | Hernen | 2007 | 210 | het Hoge Rot | 18
het Hoge Rot 19 | 6616DA | Hernen | 2007 | 187 | het Hoge Rot | 19
het Hoge Rot 2 | 6616DB | Hernen | 2008 | 180 | het Hoge Rot | 2
het Hoge Rot 20 | 6616DB | Hernen | 2008 | 196 | het Hoge Rot | 20
het Hoge Rot 21 | 6616DA | Hernen | 2007 | 117 | het Hoge Rot | 21
het Hoge Rot 22 | 6616DB | Hernen | 2008 | 253 | het Hoge Rot | 22
het Hoge Rot 23 | 6616DA | Hernen | 2007 | 117 | het Hoge Rot | 23
het Hoge Rot 24 | 6616DB | Hernen | 1956 | 173 | het Hoge Rot | 24
het Hoge Rot 25 | 6616DA | Hernen | 2007 | 117 | het Hoge Rot | 25
het Hoge Rot 27 | 6616DA | Hernen | 2007 | 114 | het Hoge Rot | 27
het Hoge Rot 29 | 6616DA | Hernen | 2007 | 114 | het Hoge Rot | 29
het Hoge Rot 3 | 6616DA | Hernen | 2007 | 110 | het Hoge Rot | 3
het Hoge Rot 30 | 6616DB | Hernen | 2015 | 160 | het Hoge Rot | 30
het Hoge Rot 31 | 6616DA | Hernen | 2007 | 110 | het Hoge Rot | 31
het Hoge Rot 32 | 6616DB | Hernen | 2014 | 171 | het Hoge Rot | 32
het Hoge Rot 33 | 6616DA | Hernen | 2007 | 110 | het Hoge Rot | 33
het Hoge Rot 34 | 6616DB | Hernen | 2014 | 175 | het Hoge Rot | 34
het Hoge Rot 35 | 6616DA | Hernen | 2007 | 120 | het Hoge Rot | 35
het Hoge Rot 36 | 6616DB | Hernen | 2016 | 166 | het Hoge Rot | 36
het Hoge Rot 37 | 6616DA | Hernen | 2014 | 119 | het Hoge Rot | 37
het Hoge Rot 38 | 6616DB | Hernen | 2016 | 172 | het Hoge Rot | 38
het Hoge Rot 39 | 6616DA | Hernen | 2014 | 113 | het Hoge Rot | 39
het Hoge Rot 4 | 6616DB | Hernen | 2008 | 167 | het Hoge Rot | 4
het Hoge Rot 40 | 6616DB | Hernen | 2014 | 143 | het Hoge Rot | 40
het Hoge Rot 41 | 6616DA | Hernen | 2014 | 127 | het Hoge Rot | 41
het Hoge Rot 42 | 6616DB | Hernen | 2014 | 184 | het Hoge Rot | 42
het Hoge Rot 43 | 6616DA | Hernen | 2014 | 113 | het Hoge Rot | 43
het Hoge Rot 44 | 6616DB | Hernen | 2018 | 238 | het Hoge Rot | 44
het Hoge Rot 45 | 6616DA | Hernen | 2014 | 113 | het Hoge Rot | 45
het Hoge Rot 47 | 6616DA | Hernen | 2014 | 113 | het Hoge Rot | 47
het Hoge Rot 48 | 6616DB | Hernen | 2017 | 148 | het Hoge Rot | 48
het Hoge Rot 49 | 6616DA | Hernen | 2016 | 123 | het Hoge Rot | 49
het Hoge Rot 5 | 6616DA | Hernen | 2007 | 110 | het Hoge Rot | 5
het Hoge Rot 50 | 6616DB | Hernen | 2017 | 125 | het Hoge Rot | 50
het Hoge Rot 51 | 6616DA | Hernen | 2016 | 123 | het Hoge Rot | 51
het Hoge Rot 52 | 6616DB | Hernen | 2017 | 125 | het Hoge Rot | 52
het Hoge Rot 53 | 6616DA | Hernen | 2016 | 157 | het Hoge Rot | 53
het Hoge Rot 54 | 6616DB | Hernen | 2017 | 143 | het Hoge Rot | 54
het Hoge Rot 55 | 6616DA | Hernen | 2016 | 123 | het Hoge Rot | 55
het Hoge Rot 56 | 6616DB | Hernen | 2017 | 130 | het Hoge Rot | 56
het Hoge Rot 57 | 6616DA | Hernen | 2016 | 141 | het Hoge Rot | 57
het Hoge Rot 58 | 6616DB | Hernen | 2017 | 127 | het Hoge Rot | 58
het Hoge Rot 59 | 6616DA | Hernen | 2016 | 157 | het Hoge Rot | 59
het Hoge Rot 6 | 6616DB | Hernen | 2008 | 180 | het Hoge Rot | 6
het Hoge Rot 60 | 6616DB | Hernen | 2017 | 113 | het Hoge Rot | 60
het Hoge Rot 61 | 6616DA | Hernen | 2019 | 134 | het Hoge Rot | 61
het Hoge Rot 62 | 6616DB | Hernen | 2017 | 113 | het Hoge Rot | 62
het Hoge Rot 63 | 6616DA | Hernen | 2019 | 134 | het Hoge Rot | 63
het Hoge Rot 64 | 6616DB | Hernen | 2017 | 113 | het Hoge Rot | 64
het Hoge Rot 65 | 6616DA | Hernen | 2019 | 122 | het Hoge Rot | 65
het Hoge Rot 67 | 6616DA | Hernen | 2019 | 134 | het Hoge Rot | 67
het Hoge Rot 69 | 6616DA | Hernen | 2019 | 128 | het Hoge Rot | 69
het Hoge Rot 7 | 6616DA | Hernen | 2007 | 110 | het Hoge Rot | 7
het Hoge Rot 71 | 6616DA | Hernen | 2019 | 134 | het Hoge Rot | 71
het Hoge Rot 73 | 6616DA | Hernen | 2019 | 153 | het Hoge Rot | 73
het Hoge Rot 75 | 6616DA | Hernen | 2019 | 134 | het Hoge Rot | 75
het Hoge Rot 77 | 6616DA | Hernen | 2019 | 122 | het Hoge Rot | 77
het Hoge Rot 79 | 6616DA | Hernen | 2019 | 122 | het Hoge Rot | 79
het Hoge Rot 8 | 6616DB | Hernen | 2008 | 180 | het Hoge Rot | 8
het Hoge Rot 81 | 6616DA | Hernen | 2019 | 128 | het Hoge Rot | 81
het Hoge Rot 83 | 6616DA | Hernen | 2019 | 134 | het Hoge Rot | 83
het Hoge Rot 85 | 6616DA | Hernen | 2019 | 134 | het Hoge Rot | 85
het Hoge Rot 87 | 6616DA | Hernen | 2019 | 134 | het Hoge Rot | 87
het Hoge Rot 89 | 6616DA | Hernen | 2019 | 134 | het Hoge Rot | 89
het Hoge Rot 9 | 6616DA | Hernen | 2007 | 110 | het Hoge Rot | 9
het Hoge Rot 91 | 6616DA | Hernen | 2019 | 152 | het Hoge Rot | 91
het Hoge Rot 95 | 6616DA | Hernen | 2017 | 194 | het Hoge Rot | 95
het Hoge Rot 97 | 6616DA | Hernen | 2017 | 174 | het Hoge Rot | 97
het Hoge Rot 99 | 6616DA | Hernen | 2019 | 258 | het Hoge Rot | 99
het Veldje 1 | 6613BC | Balgoij | 2004 | 138 | het Veldje | 1
het Veldje 10 | 6613BD | Balgoij | 2004 | 86 | het Veldje | 10
het Veldje 11 | 6613BC | Balgoij | 2004 | 169 | het Veldje | 11
het Veldje 12 | 6613BD | Balgoij | 2004 | 117 | het Veldje | 12
het Veldje 13 | 6613BC | Balgoij | 2004 | 174 | het Veldje | 13
het Veldje 14 | 6613BD | Balgoij | 2004 | 117 | het Veldje | 14
het Veldje 15 | 6613BC | Balgoij | 2004 | 180 | het Veldje | 15
het Veldje 16 | 6613BD | Balgoij | 2004 | 82 | het Veldje | 16
het Veldje 2 | 6613BD | Balgoij | 2004 | 172 | het Veldje | 2
het Veldje 3 | 6613BC | Balgoij | 2004 | 219 | het Veldje | 3
het Veldje 4 | 6613BD | Balgoij | 2004 | 183 | het Veldje | 4
het Veldje 5 | 6613BC | Balgoij | 2004 | 200 | het Veldje | 5
het Veldje 6 | 6613BD | Balgoij | 2004 | 169 | het Veldje | 6
het Veldje 7 | 6613BC | Balgoij | 2004 | 202 | het Veldje | 7
het Veldje 8 | 6613BD | Balgoij | 2004 | 147 | het Veldje | 8
het Veldje 9 | 6613BC | Balgoij | 2004 | 142 | het Veldje | 9
Heumenseweg 1 | 6603CW | Wijchen | 1973 | 116 | Heumenseweg | 1
Heumenseweg 10 | 6603CZ | Wijchen | 1924 | 119 | Heumenseweg | 10
Heumenseweg 10B | 6603CZ | Wijchen | 1924 | 96 | Heumenseweg | 10 | B
Heumenseweg 11 | 6603CW | Wijchen | 1900 | 103 | Heumenseweg | 11
Heumenseweg 12 | 6603CZ | Wijchen | 1950 | 127 | Heumenseweg | 12
Heumenseweg 13 | 6603CW | Wijchen | 1900 | 95 | Heumenseweg | 13
Heumenseweg 14 | 6603CZ | Wijchen | 1924 | 120 | Heumenseweg | 14
Heumenseweg 15 | 6603CW | Wijchen | 1969 | 194 | Heumenseweg | 15
Heumenseweg 18 | 6603CZ | Wijchen | 1938 | 153 | Heumenseweg | 18
Heumenseweg 180 | 6603KT | Wijchen | 1988 | 389 | Heumenseweg | 180
Heumenseweg 188 | 6603KT | Wijchen | 1974 | 135 | Heumenseweg | 188
Heumenseweg 188A | 6603KT | Wijchen | 2022 | 85 | Heumenseweg | 188 | A
Heumenseweg 19 | 6603CW | Wijchen | 1955 | 149 | Heumenseweg | 19
Heumenseweg 190 | 6603KT | Wijchen | 1970 | 387 | Heumenseweg | 190
Heumenseweg 190A | 6603KT | Wijchen | 1984 | 19 | Heumenseweg | 190 | A
Heumenseweg 192 | 6603KT | Wijchen | 1970 | 5067 | Heumenseweg | 192
Heumenseweg 1A | 6603CW | Wijchen | 1973 | 145 | Heumenseweg | 1 | A
Heumenseweg 2 | 6603CZ | Wijchen | 2003 | 83 | Heumenseweg | 2
Heumenseweg 200 | 6603KT | Wijchen | 1976 | 196 | Heumenseweg | 200
Heumenseweg 202 | 6603KT | Wijchen | 1890 | 195 | Heumenseweg | 202
Heumenseweg 206 | 6603KT | Wijchen | 2015 | 56 | Heumenseweg | 206
Heumenseweg 206 | 6603KT | Wijchen | 2015 | 56 | Heumenseweg | 206
Heumenseweg 206 | 6603KT | Wijchen | 2019 | 59 | Heumenseweg | 206
Heumenseweg 206 | 6603KT | Wijchen | 2019 | 59 | Heumenseweg | 206
Heumenseweg 208 | 6603KT | Wijchen | 1950 | 135 | Heumenseweg | 208
Heumenseweg 21 | 6603CW | Wijchen | 1951 | 103 | Heumenseweg | 21
Heumenseweg 214 | 6603KT | Wijchen | 2017 | 276 | Heumenseweg | 214
Heumenseweg 22 | 6603CZ | Wijchen | 1955 | 189 | Heumenseweg | 22
Heumenseweg 224 | 6603KT | Wijchen | 1957 | 196 | Heumenseweg | 224
Heumenseweg 224 | 6603KT | Wijchen | 1999 | 45 | Heumenseweg | 224
Heumenseweg 226 | 6603KT | Wijchen | 2001 | 163 | Heumenseweg | 226
Heumenseweg 226 | 6603KT | Wijchen | 1970 | 99 | Heumenseweg | 226
Heumenseweg 226 | 6603KT | Wijchen | 1970 | 75 | Heumenseweg | 226
Heumenseweg 226 | 6603KT | Wijchen | 1970 | 61 | Heumenseweg | 226
Heumenseweg 226 | 6603KT | Wijchen | 1970 | 51 | Heumenseweg | 226
Heumenseweg 226 | 6603KT | Wijchen | 2006 | 54 | Heumenseweg | 226
Heumenseweg 226 | 6603KT | Wijchen | 1970 | 60 | Heumenseweg | 226
Heumenseweg 226 | 6603KT | Wijchen | 1970 | 94 | Heumenseweg | 226
Heumenseweg 226 | 6603KT | Wijchen | 1970 | 52 | Heumenseweg | 226
Heumenseweg 226 | 6603KT | Wijchen | 2013 | 69 | Heumenseweg | 226
Heumenseweg 226 | 6603KT | Wijchen | 1970 | 57 | Heumenseweg | 226
Heumenseweg 226 | 6603KT | Wijchen | 1970 | 71 | Heumenseweg | 226
Heumenseweg 226A | 6603KT | Wijchen | 1972 | 16 | Heumenseweg | 226 | A
Heumenseweg 226A | 6603KT | Wijchen | 1999 | 7 | Heumenseweg | 226 | A
Heumenseweg 226A | 6603KT | Wijchen | 2020 | 136 | Heumenseweg | 226 | A
Heumenseweg 228 | 6603KT | Wijchen | 1915 | 126 | Heumenseweg | 228
Heumenseweg 230 | 6603KT | Wijchen | 1915 | 122 | Heumenseweg | 230
Heumenseweg 232 | 6603KT | Wijchen | 1958 | 89 | Heumenseweg | 232
Heumenseweg 246 | 6603KT | Wijchen | 2006 | 318 | Heumenseweg | 246
Heumenseweg 248 | 6603KT | Wijchen | 1949 | 176 | Heumenseweg | 248
Heumenseweg 25 | 6603CX | Wijchen | 1969 | 179 | Heumenseweg | 25
Heumenseweg 250 | 6603KT | Wijchen | 1982 | 343 | Heumenseweg | 250
Heumenseweg 250B | 6603KT | Wijchen | 1995 | 1223 | Heumenseweg | 250 | B
Heumenseweg 262 | 6603KT | Wijchen | 1933 | 282 | Heumenseweg | 262
Heumenseweg 27 | 6603CX | Wijchen | 1969 | 181 | Heumenseweg | 27
Heumenseweg 28 | 6603CZ | Wijchen | 1938 | 150 | Heumenseweg | 28
Heumenseweg 28A | 6603CZ | Wijchen | 1975 | 1165 | Heumenseweg | 28 | A
Heumenseweg 29 | 6603CX | Wijchen | 1969 | 159 | Heumenseweg | 29
Heumenseweg 290 | 6603KT | Wijchen | 1955 | 123 | Heumenseweg | 290
Heumenseweg 294 | 6603KT | Wijchen | 2020 | 231 | Heumenseweg | 294
Heumenseweg 296 | 6603KT | Wijchen | 1976 | 225 | Heumenseweg | 296
Heumenseweg 298 | 6603KT | Wijchen | 2020 | 233 | Heumenseweg | 298
Heumenseweg 298A | 6603KT | Wijchen | 2018 | 71 | Heumenseweg | 298 | A
Heumenseweg 2A | 6603CZ | Wijchen | 2003 | 96 | Heumenseweg | 2 | A
Heumenseweg 2B | 6603CZ | Wijchen | 2003 | 233 | Heumenseweg | 2 | B
Heumenseweg 3 | 6603CW | Wijchen | 1975 | 287 | Heumenseweg | 3
Heumenseweg 300 | 6603KT | Wijchen | 2018 | 189 | Heumenseweg | 300
Heumenseweg 302 | 6603KT | Wijchen | 2018 | 179 | Heumenseweg | 302
Heumenseweg 304 | 6603KT | Wijchen | 2017 | 231 | Heumenseweg | 304
Heumenseweg 306 | 6603KT | Wijchen | 2017 | 249 | Heumenseweg | 306
Heumenseweg 308 | 6603KT | Wijchen | 2019 | 268 | Heumenseweg | 308
Heumenseweg 31 | 6603CX | Wijchen | 1969 | 163 | Heumenseweg | 31
Heumenseweg 310 | 6603KT | Wijchen | 2016 | 308 | Heumenseweg | 310
Heumenseweg 312 | 6603KT | Wijchen | 2016 | 239 | Heumenseweg | 312
Heumenseweg 314 | 6603KT | Wijchen | 1972 | 173 | Heumenseweg | 314
Heumenseweg 318 | 6603KT | Wijchen | 1900 | 265 | Heumenseweg | 318
Heumenseweg 32 | 6603CZ | Wijchen | 1980 | 359 | Heumenseweg | 32
Heumenseweg 324 | 6603KT | Wijchen | 2017 | 813 | Heumenseweg | 324
Heumenseweg 33 | 6603CX | Wijchen | 1969 | 139 | Heumenseweg | 33
Heumenseweg 34 | 6603CZ | Wijchen | 1980 | 89 | Heumenseweg | 34
Heumenseweg 355 | 6603KV | Wijchen | 1975 | 119 | Heumenseweg | 355
Heumenseweg 357 | 6603KV | Wijchen | 1975 | 207 | Heumenseweg | 357
Heumenseweg 36 | 6603CZ | Wijchen | 2011 | 12 | Heumenseweg | 36
Heumenseweg 367 | 6603KV | Wijchen | 1988 | 186 | Heumenseweg | 367
Heumenseweg 37 | 6603CX | Wijchen | 1968 | 333 | Heumenseweg | 37
Heumenseweg 3A | 6603CW | Wijchen | 1975 | 143 | Heumenseweg | 3 | A
Heumenseweg 4 | 6603CZ | Wijchen | 1930 | 180 | Heumenseweg | 4
Heumenseweg 41 | 6603CX | Wijchen | 1972 | 356 | Heumenseweg | 41
Heumenseweg 419 | 6603KV | Wijchen | 2008 | 169 | Heumenseweg | 419
Heumenseweg 419A | 6603KV | Wijchen | 2020 | 79 | Heumenseweg | 419 | A
Heumenseweg 423 | 6603KV | Wijchen | 1997 | 273 | Heumenseweg | 423
Heumenseweg 425 | 6603KV | Wijchen | 1843 | 242 | Heumenseweg | 425
Heumenseweg 455 | 6603KV | Wijchen | 1955 | 124 | Heumenseweg | 455
Heumenseweg 46 | 6603CZ | Wijchen | 1982 | 1192 | Heumenseweg | 46
Heumenseweg 463 | 6603KV | Wijchen | 1957 | 243 | Heumenseweg | 463
Heumenseweg 463A | 6603KV | Wijchen | 1992 | 82 | Heumenseweg | 463 | A
Heumenseweg 528 | 6603KV | Wijchen | 1940 | 266 | Heumenseweg | 528
Heumenseweg 528A | 6603KV | Wijchen | 1940 | 122 | Heumenseweg | 528 | A
Heumenseweg 6 | 6603CZ | Wijchen | 1930 | 289 | Heumenseweg | 6
Heumenseweg 63 | 6603KT | Wijchen | 1911 | 122 | Heumenseweg | 63
Heumenseweg 65 | 6603KT | Wijchen | 1911 | 114 | Heumenseweg | 65
Heumenseweg 7 | 6603CW | Wijchen | 1979 | 250 | Heumenseweg | 7
Heumenseweg 8 | 6603CZ | Wijchen | 1950 | 405 | Heumenseweg | 8
Heumenseweg 81 | 6603KT | Wijchen | 1980 | 309 | Heumenseweg | 81
Heumenseweg 83 | 6603KT | Wijchen | 1989 | 194 | Heumenseweg | 83
Heumenseweg 83A | 6603KT | Wijchen | 1993 | 242 | Heumenseweg | 83 | A
Heumenseweg 83B | 6603KT | Wijchen | 1993 | 44 | Heumenseweg | 83 | B
Heumenseweg 83C | 6603KT | Wijchen | 1993 | 37 | Heumenseweg | 83 | C
Heumenseweg 83D | 6603KT | Wijchen | 1993 | 43 | Heumenseweg | 83 | D
Heumenseweg 83E | 6603KT | Wijchen | 1993 | 43 | Heumenseweg | 83 | E
Heumenseweg 83F | 6603KT | Wijchen | 1993 | 31 | Heumenseweg | 83 | F
Heumenseweg 83G | 6603KT | Wijchen | 2015 | 222 | Heumenseweg | 83 | G
Heumenseweg 8A | 6603CZ | Wijchen | 1950 | 57 | Heumenseweg | 8 | A
Heumenseweg 8B | 6603CZ | Wijchen | 1950 | 57 | Heumenseweg | 8 | B
Heumenseweg 9 | 6603CW | Wijchen | 1900 | 104 | Heumenseweg | 9
Heuvelstraat 11 | 6604AG | Wijchen | 1949 | 99 | Heuvelstraat | 11
Heuvelstraat 12 | 6604AH | Wijchen | 1949 | 140 | Heuvelstraat | 12
Heuvelstraat 13 | 6604AG | Wijchen | 1949 | 99 | Heuvelstraat | 13
Heuvelstraat 14 | 6604AH | Wijchen | 1949 | 96 | Heuvelstraat | 14
Heuvelstraat 15 | 6604AG | Wijchen | 1949 | 106 | Heuvelstraat | 15
Heuvelstraat 16 | 6604AH | Wijchen | 1949 | 129 | Heuvelstraat | 16
Heuvelstraat 17 | 6604AG | Wijchen | 1949 | 99 | Heuvelstraat | 17
Heuvelstraat 18 | 6604AH | Wijchen | 1949 | 89 | Heuvelstraat | 18
Heuvelstraat 19 | 6604AG | Wijchen | 1949 | 99 | Heuvelstraat | 19
Heuvelstraat 20 | 6604AH | Wijchen | 1949 | 75 | Heuvelstraat | 20
Heuvelstraat 21 | 6604AG | Wijchen | 1949 | 133 | Heuvelstraat | 21
Heuvelstraat 22 | 6604AH | Wijchen | 1949 | 80 | Heuvelstraat | 22
Heuvelstraat 23 | 6604AG | Wijchen | 1949 | 99 | Heuvelstraat | 23
Heuvelstraat 24 | 6604AH | Wijchen | 1949 | 80 | Heuvelstraat | 24
Heuvelstraat 25 | 6604AG | Wijchen | 1949 | 144 | Heuvelstraat | 25
Heuvelstraat 26 | 6604AH | Wijchen | 1949 | 153 | Heuvelstraat | 26
Heuvelstraat 27 | 6604AG | Wijchen | 1949 | 113 | Heuvelstraat | 27
Heuvelstraat 28 | 6604AH | Wijchen | 1949 | 93 | Heuvelstraat | 28
Heuvelstraat 29 | 6604AG | Wijchen | 1949 | 99 | Heuvelstraat | 29
Heuvelstraat 3 | 6604AG | Wijchen | 1950 | 99 | Heuvelstraat | 3
Heuvelstraat 30 | 6604AH | Wijchen | 1950 | 102 | Heuvelstraat | 30
Heuvelstraat 31 | 6604AG | Wijchen | 1949 | 62 | Heuvelstraat | 31
Heuvelstraat 32 | 6604AH | Wijchen | 1949 | 91 | Heuvelstraat | 32
Heuvelstraat 33 | 6604AG | Wijchen | 1949 | 83 | Heuvelstraat | 33
Heuvelstraat 34 | 6604AH | Wijchen | 1949 | 75 | Heuvelstraat | 34
Heuvelstraat 5 | 6604AG | Wijchen | 1949 | 99 | Heuvelstraat | 5
Heuvelstraat 7 | 6604AG | Wijchen | 1949 | 106 | Heuvelstraat | 7
Heuvelstraat 9 | 6604AG | Wijchen | 1949 | 106 | Heuvelstraat | 9
Hoefblad 1 | 6601HN | Wijchen | 2009 | 90 | Hoefblad | 1
Hoefblad 11 | 6601HN | Wijchen | 2009 | 70 | Hoefblad | 11
Hoefblad 13 | 6601HN | Wijchen | 2011 | 228 | Hoefblad | 13
Hoefblad 15 | 6601HN | Wijchen | 2011 | 228 | Hoefblad | 15
Hoefblad 17 | 6601HN | Wijchen | 2011 | 228 | Hoefblad | 17
Hoefblad 2 | 6601HN | Wijchen | 2019 | 260 | Hoefblad | 2
Hoefblad 3 | 6601HN | Wijchen | 2009 | 90 | Hoefblad | 3
Hoefblad 31 | 6601HN | Wijchen | 2022 | 239 | Hoefblad | 31
Hoefblad 33 | 6601HN | Wijchen | 2023 | 221 | Hoefblad | 33
Hoefblad 35 | 6601HN | Wijchen | 2022 | 140 | Hoefblad | 35
Hoefblad 4 | 6601HN | Wijchen | 2018 | 167 | Hoefblad | 4
Hoefblad 5 | 6601HN | Wijchen | 2009 | 70 | Hoefblad | 5
Hoefblad 6 | 6601HN | Wijchen | 2019 | 205 | Hoefblad | 6
Hoefblad 7 | 6601HN | Wijchen | 2009 | 70 | Hoefblad | 7
Hoefblad 8 | 6601HN | Wijchen | 2017 | 150 | Hoefblad | 8
Hoefblad 9 | 6601HN | Wijchen | 2009 | 90 | Hoefblad | 9
Hoefsestraat 17 | 6601GT | Wijchen | 1975 | 18 | Hoefsestraat | 17
Hoefsestraat 17 | 6601GT | Wijchen | 1975 | 18 | Hoefsestraat | 17
Hoefsestraat 2 | 6601GV | Wijchen | 1983 | 250 | Hoefsestraat | 2
Hoefsestraat 23 | 6601GT | Wijchen | 1975 | 17 | Hoefsestraat | 23
Hoefsestraat 23 | 6601GT | Wijchen | 1975 | 17 | Hoefsestraat | 23
Hoefsestraat 23 | 6601GT | Wijchen | 1975 | 16 | Hoefsestraat | 23
Hoefsestraat 27 | 6601GT | Wijchen | 1975 | 17 | Hoefsestraat | 27
Hoefsestraat 27 | 6601GT | Wijchen | 1975 | 18 | Hoefsestraat | 27
Hoefsestraat 27 | 6601GT | Wijchen | 1975 | 18 | Hoefsestraat | 27
Hoefsestraat 27 | 6601GT | Wijchen | 1975 | 18 | Hoefsestraat | 27
Hoefsestraat 27 | 6601GT | Wijchen | 1975 | 17 | Hoefsestraat | 27
Hoefsestraat 27 | 6601GT | Wijchen | 1975 | 17 | Hoefsestraat | 27
Hoefsestraat 29 | 6601GT | Wijchen | 1975 | 17 | Hoefsestraat | 29
Hoefsestraat 29 | 6601GT | Wijchen | 1970 | 17 | Hoefsestraat | 29
Hoefsestraat 29 | 6601GT | Wijchen | 1970 | 17 | Hoefsestraat | 29
Hoefsestraat 29 | 6601GT | Wijchen | 1970 | 17 | Hoefsestraat | 29
Hoefsestraat 29 | 6601GT | Wijchen | 1974 | 17 | Hoefsestraat | 29
Hoefsestraat 29 | 6601GT | Wijchen | 1974 | 17 | Hoefsestraat | 29
Hoefsestraat 33 | 6601GT | Wijchen | 1975 | 18 | Hoefsestraat | 33
Hoefsestraat 33 | 6601GT | Wijchen | 1975 | 18 | Hoefsestraat | 33
Hoefsestraat 33 | 6601GT | Wijchen | 1975 | 19 | Hoefsestraat | 33
Hoefsestraat 33 | 6601GT | Wijchen | 1975 | 18 | Hoefsestraat | 33
Hoefsestraat 35 | 6601GT | Wijchen | 1975 | 20 | Hoefsestraat | 35
Hoefsestraat 35 | 6601GT | Wijchen | 1975 | 19 | Hoefsestraat | 35
Hoefsestraat 35 | 6601GT | Wijchen | 1975 | 19 | Hoefsestraat | 35
Hoefsestraat 35 | 6601GT | Wijchen | 1975 | 18 | Hoefsestraat | 35
Hoefsestraat 4 | 6601GV | Wijchen | 1910 | 298 | Hoefsestraat | 4
Hoefsestraat 40 | 6601GV | Wijchen | 1992 | 2950 | Hoefsestraat | 40
Hoefsestraat 40K | 6601GV | Wijchen | 1992 | 254 | Hoefsestraat | 40 | K
Hoefsestraat 40K | 6601GV | Wijchen | 1992 | 227 | Hoefsestraat | 40 | K
Hoefsestraat 40K | 6601GV | Wijchen | 1992 | 234 | Hoefsestraat | 40 | K
Hoefsestraat 8 | 6601GV | Wijchen | 1962 | 206 | Hoefsestraat | 8
Hoefsestraat 8A | 6601GV | Wijchen | 1962 | 159 | Hoefsestraat | 8 | A
Hoefsestraat 9 | 6601GT | Wijchen | 1975 | 16 | Hoefsestraat | 9
Hoefsetuin 1 | 6601HR | Wijchen | 2015 | 97 | Hoefsetuin | 1
Hoefsetuin 10 | 6601HR | Wijchen | 2015 | 97 | Hoefsetuin | 10
Hoefsetuin 100 | 6601HR | Wijchen | 2012 | 1198 | Hoefsetuin | 100
Hoefsetuin 101 | 6601HR | Wijchen | 2012 | 130 | Hoefsetuin | 101
Hoefsetuin 102 | 6601HR | Wijchen | 2012 | 117 | Hoefsetuin | 102
Hoefsetuin 103 | 6601HR | Wijchen | 2012 | 117 | Hoefsetuin | 103
Hoefsetuin 104 | 6601HR | Wijchen | 2012 | 117 | Hoefsetuin | 104
Hoefsetuin 105 | 6601HR | Wijchen | 2012 | 117 | Hoefsetuin | 105
Hoefsetuin 106 | 6601HR | Wijchen | 2012 | 117 | Hoefsetuin | 106
Hoefsetuin 107 | 6601HR | Wijchen | 2012 | 117 | Hoefsetuin | 107
Hoefsetuin 108 | 6601HR | Wijchen | 2012 | 117 | Hoefsetuin | 108
Hoefsetuin 109 | 6601HR | Wijchen | 2012 | 117 | Hoefsetuin | 109
Hoefsetuin 11 | 6601HR | Wijchen | 2015 | 97 | Hoefsetuin | 11
Hoefsetuin 110 | 6601HR | Wijchen | 2012 | 117 | Hoefsetuin | 110
Hoefsetuin 111 | 6601HR | Wijchen | 2012 | 117 | Hoefsetuin | 111
Hoefsetuin 112 | 6601HR | Wijchen | 2012 | 117 | Hoefsetuin | 112
Hoefsetuin 113 | 6601HR | Wijchen | 2012 | 117 | Hoefsetuin | 113
Hoefsetuin 114 | 6601HR | Wijchen | 2012 | 117 | Hoefsetuin | 114
Hoefsetuin 115 | 6601HR | Wijchen | 2012 | 117 | Hoefsetuin | 115
Hoefsetuin 116 | 6601HR | Wijchen | 2012 | 117 | Hoefsetuin | 116
Hoefsetuin 117 | 6601HR | Wijchen | 2012 | 101 | Hoefsetuin | 117
Hoefsetuin 118 | 6601HR | Wijchen | 2012 | 101 | Hoefsetuin | 118
Hoefsetuin 119 | 6601HR | Wijchen | 2012 | 101 | Hoefsetuin | 119
Hoefsetuin 12 | 6601HR | Wijchen | 2015 | 97 | Hoefsetuin | 12
Hoefsetuin 120 | 6601HR | Wijchen | 2012 | 101 | Hoefsetuin | 120
Hoefsetuin 121 | 6601HR | Wijchen | 2012 | 101 | Hoefsetuin | 121
Hoefsetuin 122 | 6601HR | Wijchen | 2012 | 101 | Hoefsetuin | 122
Hoefsetuin 123 | 6601HR | Wijchen | 2012 | 101 | Hoefsetuin | 123
Hoefsetuin 124 | 6601HR | Wijchen | 2012 | 115 | Hoefsetuin | 124
Hoefsetuin 125 | 6601HR | Wijchen | 2012 | 115 | Hoefsetuin | 125
Hoefsetuin 126 | 6601HR | Wijchen | 2012 | 101 | Hoefsetuin | 126
Hoefsetuin 127 | 6601HR | Wijchen | 2012 | 101 | Hoefsetuin | 127
Hoefsetuin 128 | 6601HR | Wijchen | 2012 | 121 | Hoefsetuin | 128
Hoefsetuin 129 | 6601HR | Wijchen | 2012 | 101 | Hoefsetuin | 129
Hoefsetuin 13 | 6601HR | Wijchen | 2015 | 118 | Hoefsetuin | 13
Hoefsetuin 130 | 6601HR | Wijchen | 2012 | 101 | Hoefsetuin | 130
Hoefsetuin 131 | 6601HR | Wijchen | 2012 | 101 | Hoefsetuin | 131
Hoefsetuin 132 | 6601HR | Wijchen | 2012 | 101 | Hoefsetuin | 132
Hoefsetuin 133 | 6601HR | Wijchen | 2012 | 101 | Hoefsetuin | 133
Hoefsetuin 134 | 6601HR | Wijchen | 2012 | 101 | Hoefsetuin | 134
Hoefsetuin 135 | 6601HR | Wijchen | 2012 | 120 | Hoefsetuin | 135
Hoefsetuin 14 | 6601HR | Wijchen | 2015 | 118 | Hoefsetuin | 14
Hoefsetuin 15 | 6601HR | Wijchen | 2015 | 118 | Hoefsetuin | 15
Hoefsetuin 16 | 6601HR | Wijchen | 2015 | 118 | Hoefsetuin | 16
Hoefsetuin 17 | 6601HR | Wijchen | 2015 | 118 | Hoefsetuin | 17
Hoefsetuin 18 | 6601HR | Wijchen | 2015 | 118 | Hoefsetuin | 18
Hoefsetuin 19 | 6601HR | Wijchen | 2015 | 118 | Hoefsetuin | 19
Hoefsetuin 2 | 6601HR | Wijchen | 2015 | 97 | Hoefsetuin | 2
Hoefsetuin 20 | 6601HR | Wijchen | 2021 | 121 | Hoefsetuin | 20
Hoefsetuin 201 | 6601HR | Wijchen | 2012 | 77 | Hoefsetuin | 201
Hoefsetuin 202 | 6601HR | Wijchen | 2012 | 77 | Hoefsetuin | 202
Hoefsetuin 203 | 6601HR | Wijchen | 2012 | 77 | Hoefsetuin | 203
Hoefsetuin 204 | 6601HR | Wijchen | 2012 | 94 | Hoefsetuin | 204
Hoefsetuin 205 | 6601HR | Wijchen | 2012 | 78 | Hoefsetuin | 205
Hoefsetuin 206 | 6601HR | Wijchen | 2012 | 78 | Hoefsetuin | 206
Hoefsetuin 207 | 6601HR | Wijchen | 2012 | 78 | Hoefsetuin | 207
Hoefsetuin 208 | 6601HR | Wijchen | 2012 | 96 | Hoefsetuin | 208
Hoefsetuin 209 | 6601HR | Wijchen | 2012 | 78 | Hoefsetuin | 209
Hoefsetuin 21 | 6601HR | Wijchen | 2021 | 121 | Hoefsetuin | 21
Hoefsetuin 210 | 6601HR | Wijchen | 2012 | 78 | Hoefsetuin | 210
Hoefsetuin 211 | 6601HR | Wijchen | 2012 | 78 | Hoefsetuin | 211
Hoefsetuin 212 | 6601HR | Wijchen | 2012 | 95 | Hoefsetuin | 212
Hoefsetuin 213 | 6601HR | Wijchen | 2012 | 77 | Hoefsetuin | 213
Hoefsetuin 214 | 6601HR | Wijchen | 2012 | 77 | Hoefsetuin | 214
Hoefsetuin 215 | 6601HR | Wijchen | 2012 | 79 | Hoefsetuin | 215
Hoefsetuin 216 | 6601HR | Wijchen | 2012 | 78 | Hoefsetuin | 216
Hoefsetuin 217 | 6601HR | Wijchen | 2012 | 78 | Hoefsetuin | 217
Hoefsetuin 218 | 6601HR | Wijchen | 2012 | 78 | Hoefsetuin | 218
Hoefsetuin 219 | 6601HR | Wijchen | 2012 | 78 | Hoefsetuin | 219
Hoefsetuin 22 | 6601HR | Wijchen | 2021 | 121 | Hoefsetuin | 22
Hoefsetuin 220 | 6601HR | Wijchen | 2012 | 78 | Hoefsetuin | 220
Hoefsetuin 221 | 6601HR | Wijchen | 2012 | 78 | Hoefsetuin | 221
Hoefsetuin 222 | 6601HR | Wijchen | 2012 | 78 | Hoefsetuin | 222
Hoefsetuin 223 | 6601HR | Wijchen | 2012 | 77 | Hoefsetuin | 223
Hoefsetuin 224 | 6601HR | Wijchen | 2012 | 77 | Hoefsetuin | 224
Hoefsetuin 225 | 6601HR | Wijchen | 2012 | 77 | Hoefsetuin | 225
Hoefsetuin 226 | 6601HR | Wijchen | 2012 | 79 | Hoefsetuin | 226
Hoefsetuin 227 | 6601HR | Wijchen | 2012 | 78 | Hoefsetuin | 227
Hoefsetuin 228 | 6601HR | Wijchen | 2012 | 78 | Hoefsetuin | 228
Hoefsetuin 229 | 6601HR | Wijchen | 2012 | 78 | Hoefsetuin | 229
Hoefsetuin 23 | 6601HR | Wijchen | 2021 | 121 | Hoefsetuin | 23
Hoefsetuin 230 | 6601HR | Wijchen | 2012 | 78 | Hoefsetuin | 230
Hoefsetuin 231 | 6601HR | Wijchen | 2012 | 78 | Hoefsetuin | 231
Hoefsetuin 232 | 6601HR | Wijchen | 2012 | 78 | Hoefsetuin | 232
Hoefsetuin 233 | 6601HR | Wijchen | 2012 | 78 | Hoefsetuin | 233
Hoefsetuin 234 | 6601HR | Wijchen | 2012 | 77 | Hoefsetuin | 234
Hoefsetuin 235 | 6601HR | Wijchen | 2012 | 77 | Hoefsetuin | 235
Hoefsetuin 236 | 6601HR | Wijchen | 2012 | 77 | Hoefsetuin | 236
Hoefsetuin 237 | 6601HR | Wijchen | 2012 | 79 | Hoefsetuin | 237
Hoefsetuin 238 | 6601HR | Wijchen | 2012 | 1263 | Hoefsetuin | 238
Hoefsetuin 24 | 6601HR | Wijchen | 2021 | 186 | Hoefsetuin | 24
Hoefsetuin 240 | 6601HR | Wijchen | 2020 | 121 | Hoefsetuin | 240
Hoefsetuin 241 | 6601HR | Wijchen | 2020 | 121 | Hoefsetuin | 241
Hoefsetuin 242 | 6601HR | Wijchen | 2020 | 121 | Hoefsetuin | 242
Hoefsetuin 243 | 6601HR | Wijchen | 2020 | 121 | Hoefsetuin | 243
Hoefsetuin 244 | 6601HR | Wijchen | 2020 | 121 | Hoefsetuin | 244
Hoefsetuin 245 | 6601HR | Wijchen | 2020 | 163 | Hoefsetuin | 245
Hoefsetuin 246 | 6601HR | Wijchen | 2020 | 154 | Hoefsetuin | 246
Hoefsetuin 247 | 6601HR | Wijchen | 2020 | 167 | Hoefsetuin | 247
Hoefsetuin 248 | 6601HR | Wijchen | 2020 | 163 | Hoefsetuin | 248
Hoefsetuin 249 | 6601HR | Wijchen | 2020 | 154 | Hoefsetuin | 249
Hoefsetuin 25 | 6601HR | Wijchen | 2021 | 173 | Hoefsetuin | 25
Hoefsetuin 250 | 6601HR | Wijchen | 2020 | 163 | Hoefsetuin | 250
Hoefsetuin 251 | 6601HR | Wijchen | 2020 | 160 | Hoefsetuin | 251
Hoefsetuin 252 | 6601HR | Wijchen | 2020 | 172 | Hoefsetuin | 252
Hoefsetuin 26 | 6601HR | Wijchen | 2021 | 167 | Hoefsetuin | 26
Hoefsetuin 27 | 6601HR | Wijchen | 2021 | 167 | Hoefsetuin | 27
Hoefsetuin 28 | 6601HR | Wijchen | 2021 | 163 | Hoefsetuin | 28
Hoefsetuin 29 | 6601HR | Wijchen | 2021 | 163 | Hoefsetuin | 29
Hoefsetuin 3 | 6601HR | Wijchen | 2015 | 97 | Hoefsetuin | 3
Hoefsetuin 30 | 6601HR | Wijchen | 2021 | 166 | Hoefsetuin | 30
Hoefsetuin 31 | 6601HR | Wijchen | 2021 | 172 | Hoefsetuin | 31
Hoefsetuin 32 | 6601HR | Wijchen | 2021 | 166 | Hoefsetuin | 32
Hoefsetuin 4 | 6601HR | Wijchen | 2015 | 97 | Hoefsetuin | 4
Hoefsetuin 5 | 6601HR | Wijchen | 2015 | 97 | Hoefsetuin | 5
Hoefsetuin 6 | 6601HR | Wijchen | 2015 | 97 | Hoefsetuin | 6
Hoefsetuin 7 | 6601HR | Wijchen | 2015 | 97 | Hoefsetuin | 7
Hoefsetuin 8 | 6601HR | Wijchen | 2015 | 97 | Hoefsetuin | 8
Hoefsetuin 9 | 6601HR | Wijchen | 2015 | 97 | Hoefsetuin | 9
Hoefsmid 10 | 6603JL | Wijchen | 2009 | 106 | Hoefsmid | 10
Hoefsmid 11 | 6603JK | Wijchen | 2010 | 109 | Hoefsmid | 11
Hoefsmid 12 | 6603JL | Wijchen | 2009 | 132 | Hoefsmid | 12
Hoefsmid 13 | 6603JK | Wijchen | 2010 | 109 | Hoefsmid | 13
Hoefsmid 14 | 6603JL | Wijchen | 2009 | 201 | Hoefsmid | 14
Hoefsmid 15 | 6603JK | Wijchen | 2010 | 176 | Hoefsmid | 15
Hoefsmid 16 | 6603JL | Wijchen | 2009 | 198 | Hoefsmid | 16
Hoefsmid 17 | 6603JK | Wijchen | 2010 | 150 | Hoefsmid | 17
Hoefsmid 18 | 6603JL | Wijchen | 2009 | 187 | Hoefsmid | 18
Hoefsmid 19 | 6603JK | Wijchen | 2010 | 168 | Hoefsmid | 19
Hoefsmid 21 | 6603JK | Wijchen | 2010 | 112 | Hoefsmid | 21
Hoefsmid 23 | 6603JK | Wijchen | 2010 | 117 | Hoefsmid | 23
Hoefsmid 25 | 6603JK | Wijchen | 2010 | 106 | Hoefsmid | 25
Hoefsmid 27 | 6603JK | Wijchen | 2010 | 112 | Hoefsmid | 27
Hoefsmid 29 | 6603JK | Wijchen | 2010 | 196 | Hoefsmid | 29
Hoefsmid 3 | 6603JK | Wijchen | 2010 | 151 | Hoefsmid | 3
Hoefsmid 31 | 6603JK | Wijchen | 2010 | 199 | Hoefsmid | 31
Hoefsmid 33 | 6603JK | Wijchen | 2010 | 153 | Hoefsmid | 33
Hoefsmid 35 | 6603JK | Wijchen | 2010 | 175 | Hoefsmid | 35
Hoefsmid 37 | 6603JK | Wijchen | 2010 | 112 | Hoefsmid | 37
Hoefsmid 39 | 6603JK | Wijchen | 2010 | 106 | Hoefsmid | 39
Hoefsmid 4 | 6603JL | Wijchen | 2009 | 155 | Hoefsmid | 4
Hoefsmid 41 | 6603JK | Wijchen | 2010 | 106 | Hoefsmid | 41
Hoefsmid 43 | 6603JK | Wijchen | 2010 | 112 | Hoefsmid | 43
Hoefsmid 5 | 6603JK | Wijchen | 2010 | 153 | Hoefsmid | 5
Hoefsmid 6 | 6603JL | Wijchen | 2009 | 138 | Hoefsmid | 6
Hoefsmid 7 | 6603JK | Wijchen | 2010 | 109 | Hoefsmid | 7
Hoefsmid 8 | 6603JL | Wijchen | 2009 | 120 | Hoefsmid | 8
Hoefsmid 9 | 6603JK | Wijchen | 2010 | 109 | Hoefsmid | 9
Hoefweg 3 | 6634KD | Batenburg | 1960 | 198 | Hoefweg | 3
Hoefweg 4 | 6634KD | Batenburg | 1920 | 184 | Hoefweg | 4
Hoefweg 5 | 6634KD | Batenburg | 1928 | 864 | Hoefweg | 5
Hoefweg 7 | 6634KD | Batenburg | 1860 | 526 | Hoefweg | 7
Hoefweg 9 | 6634KD | Batenburg | 1952 | 557 | Hoefweg | 9
Hoefweg 9A | 6634KD | Batenburg | 2020 | 164 | Hoefweg | 9 | A
Hoefweg 9B | 6634KD | Batenburg | 2020 | 164 | Hoefweg | 9 | B
Hoekgraaf 1 | 6617AX | Bergharen | 2004 | 392 | Hoekgraaf | 1
Hoekgraaf 10 | 6617AZ | Bergharen | 1958 | 190 | Hoekgraaf | 10
Hoekgraaf 11 | 6617AX | Bergharen | 1650 | 202 | Hoekgraaf | 11
Hoekgraaf 12 | 6617AZ | Bergharen | 1972 | 50 | Hoekgraaf | 12
Hoekgraaf 12 | 6617AZ | Bergharen | 1980 | 190 | Hoekgraaf | 12
Hoekgraaf 12A | 6617AZ | Bergharen | 2003 | 222 | Hoekgraaf | 12 | A
Hoekgraaf 13 | 6617AX | Bergharen | 1905 | 169 | Hoekgraaf | 13
Hoekgraaf 14 | 6617AZ | Bergharen | 1990 | 612 | Hoekgraaf | 14
Hoekgraaf 14A | 6617AZ | Bergharen | 2013 | 140 | Hoekgraaf | 14 | A
Hoekgraaf 14B | 6617AZ | Bergharen | 2013 | 140 | Hoekgraaf | 14 | B
Hoekgraaf 15 | 6617AX | Bergharen | 1977 | 259 | Hoekgraaf | 15
Hoekgraaf 15A | 6617AX | Bergharen | 1991 | 142 | Hoekgraaf | 15 | A
Hoekgraaf 16 | 6617AZ | Bergharen | 1990 | 206 | Hoekgraaf | 16
Hoekgraaf 17 | 6617AX | Bergharen | 1800 | 322 | Hoekgraaf | 17
Hoekgraaf 17A | 6617AX | Bergharen | 2009 | 306 | Hoekgraaf | 17 | A
Hoekgraaf 19 | 6617AX | Bergharen | 1905 | 160 | Hoekgraaf | 19
Hoekgraaf 2 | 6617AZ | Bergharen | 1973 | 147 | Hoekgraaf | 2
Hoekgraaf 20 | 6617AZ | Bergharen | 1998 | 274 | Hoekgraaf | 20
Hoekgraaf 2A | 6617AZ | Bergharen | 2000 | 184 | Hoekgraaf | 2 | A
Hoekgraaf 3 | 6617AX | Bergharen | 1998 | 134 | Hoekgraaf | 3
Hoekgraaf 4 | 6617AZ | Bergharen | 2009 | 245 | Hoekgraaf | 4
Hoekgraaf 5 | 6617AX | Bergharen | 1964 | 152 | Hoekgraaf | 5
Hoekgraaf 6 | 6617AZ | Bergharen | 1850 | 230 | Hoekgraaf | 6
Hoekgraaf 7 | 6617AX | Bergharen | 1994 | 162 | Hoekgraaf | 7
Hoekgraaf 8 | 6617AZ | Bergharen | 2015 | 245 | Hoekgraaf | 8
Hoekgraaf 9 | 6617AX | Bergharen | 1910 | 148 | Hoekgraaf | 9
Hoeveweg 11 | 6613AD | Balgoij | 1955 | 98 | Hoeveweg | 11
Hoeveweg 12 | 6613AE | Balgoij | 2002 | 147 | Hoeveweg | 12
Hoeveweg 13 | 6613AD | Balgoij | 1985 | 211 | Hoeveweg | 13
Hoeveweg 14 | 6613AE | Balgoij | 1961 | 309 | Hoeveweg | 14
Hoeveweg 15 | 6613AD | Balgoij | 1937 | 301 | Hoeveweg | 15
Hoeveweg 15A | 6613AD | Balgoij | 2018 | 204 | Hoeveweg | 15 | A
Hoeveweg 16 | 6613AE | Balgoij | 1992 | 196 | Hoeveweg | 16
Hoeveweg 17 | 6613AD | Balgoij | 1991 | 84 | Hoeveweg | 17
Hoeveweg 18 | 6613AE | Balgoij | 1909 | 238 | Hoeveweg | 18
Hoeveweg 19 | 6613AD | Balgoij | 1952 | 112 | Hoeveweg | 19
Hoeveweg 2 | 6613AE | Balgoij | 1865 | 271 | Hoeveweg | 2
Hoeveweg 20 | 6613AE | Balgoij | 1914 | 138 | Hoeveweg | 20
Hoeveweg 21 | 6613AD | Balgoij | 1977 | 181 | Hoeveweg | 21
Hoeveweg 21A | 6613AD | Balgoij | 1982 | 111 | Hoeveweg | 21 | A
Hoeveweg 22 | 6613AE | Balgoij | 1914 | 226 | Hoeveweg | 22
Hoeveweg 23 | 6613AD | Balgoij | 1925 | 165 | Hoeveweg | 23
Hoeveweg 25 | 6613AD | Balgoij | 1982 | 561 | Hoeveweg | 25
Hoeveweg 26 | 6613AE | Balgoij | 1936 | 408 | Hoeveweg | 26
Hoeveweg 27 | 6613AD | Balgoij | 1975 | 96 | Hoeveweg | 27
Hoeveweg 29 | 6613AD | Balgoij | 1943 | 219 | Hoeveweg | 29
Hoeveweg 29A | 6613AD | Balgoij | 1943 | 141 | Hoeveweg | 29 | A
Hoeveweg 29B | 6613AD | Balgoij | 2018 | 93 | Hoeveweg | 29 | B
Hoeveweg 3 | 6613AD | Balgoij | 1936 | 347 | Hoeveweg | 3
Hoeveweg 32 | 6613AE | Balgoij | 1965 | 102 | Hoeveweg | 32
Hoeveweg 34 | 6613AE | Balgoij | 1965 | 177 | Hoeveweg | 34
Hoeveweg 40 | 6613AE | Balgoij | 1948 | 147 | Hoeveweg | 40
Hoeveweg 40A | 6613AE | Balgoij | 1948 | 48 | Hoeveweg | 40 | A
Hoeveweg 40B | 6613AE | Balgoij | 1948 | 46 | Hoeveweg | 40 | B
Hoeveweg 40C | 6613AE | Balgoij | 1948 | 46 | Hoeveweg | 40 | C
Hoeveweg 5 | 6613AD | Balgoij | 1967 | 212 | Hoeveweg | 5
Hoeveweg 7 | 6613AD | Balgoij | 1932 | 190 | Hoeveweg | 7
Hoeveweg 7A | 6613AD | Balgoij | 1958 | 126 | Hoeveweg | 7 | A
Hoeveweg 8 | 6613AE | Balgoij | 1934 | 547 | Hoeveweg | 8
Hoeveweg 9 | 6613AD | Balgoij | 1955 | 98 | Hoeveweg | 9
Hof van Hagevoort 1 | 6601JA | Wijchen | 2009 | 65 | Hof van Hagevoort | 1
Hof van Hagevoort 10 | 6601JA | Wijchen | 2009 | 65 | Hof van Hagevoort | 10
Hof van Hagevoort 100 | 6601JC | Wijchen | 2008 | 106 | Hof van Hagevoort | 100
Hof van Hagevoort 101 | 6601JC | Wijchen | 2008 | 133 | Hof van Hagevoort | 101
Hof van Hagevoort 102 | 6601JC | Wijchen | 2008 | 146 | Hof van Hagevoort | 102
Hof van Hagevoort 103 | 6601JD | Wijchen | 2008 | 126 | Hof van Hagevoort | 103
Hof van Hagevoort 104 | 6601JD | Wijchen | 2008 | 76 | Hof van Hagevoort | 104
Hof van Hagevoort 105 | 6601JD | Wijchen | 2008 | 101 | Hof van Hagevoort | 105
Hof van Hagevoort 106 | 6601JD | Wijchen | 2008 | 76 | Hof van Hagevoort | 106
Hof van Hagevoort 107 | 6601JD | Wijchen | 2008 | 100 | Hof van Hagevoort | 107
Hof van Hagevoort 108 | 6601JD | Wijchen | 2008 | 76 | Hof van Hagevoort | 108
Hof van Hagevoort 109 | 6601JD | Wijchen | 2008 | 96 | Hof van Hagevoort | 109
Hof van Hagevoort 11 | 6601JA | Wijchen | 2009 | 65 | Hof van Hagevoort | 11
Hof van Hagevoort 110 | 6601JD | Wijchen | 2008 | 67 | Hof van Hagevoort | 110
Hof van Hagevoort 111 | 6601JD | Wijchen | 2008 | 67 | Hof van Hagevoort | 111
Hof van Hagevoort 112 | 6601JD | Wijchen | 2008 | 167 | Hof van Hagevoort | 112
Hof van Hagevoort 113 | 6601JD | Wijchen | 2008 | 167 | Hof van Hagevoort | 113
Hof van Hagevoort 114 | 6601JD | Wijchen | 2008 | 167 | Hof van Hagevoort | 114
Hof van Hagevoort 115 | 6601JD | Wijchen | 2008 | 167 | Hof van Hagevoort | 115
Hof van Hagevoort 116 | 6601JD | Wijchen | 2008 | 167 | Hof van Hagevoort | 116
Hof van Hagevoort 117 | 6601JD | Wijchen | 2008 | 167 | Hof van Hagevoort | 117
Hof van Hagevoort 118 | 6601JD | Wijchen | 2008 | 167 | Hof van Hagevoort | 118
Hof van Hagevoort 119 | 6601JD | Wijchen | 2008 | 99 | Hof van Hagevoort | 119
Hof van Hagevoort 12 | 6601JA | Wijchen | 2009 | 56 | Hof van Hagevoort | 12
Hof van Hagevoort 120 | 6601JD | Wijchen | 2008 | 99 | Hof van Hagevoort | 120
Hof van Hagevoort 121 | 6601JD | Wijchen | 2008 | 98 | Hof van Hagevoort | 121
Hof van Hagevoort 122 | 6601JD | Wijchen | 2008 | 98 | Hof van Hagevoort | 122
Hof van Hagevoort 123 | 6601JD | Wijchen | 2008 | 92 | Hof van Hagevoort | 123
Hof van Hagevoort 124 | 6601JD | Wijchen | 2008 | 92 | Hof van Hagevoort | 124
Hof van Hagevoort 125 | 6601JD | Wijchen | 2008 | 67 | Hof van Hagevoort | 125
Hof van Hagevoort 126 | 6601JD | Wijchen | 2008 | 67 | Hof van Hagevoort | 126
Hof van Hagevoort 127 | 6601JD | Wijchen | 2008 | 167 | Hof van Hagevoort | 127
Hof van Hagevoort 128 | 6601JD | Wijchen | 2008 | 167 | Hof van Hagevoort | 128
Hof van Hagevoort 129 | 6601JD | Wijchen | 2008 | 140 | Hof van Hagevoort | 129
Hof van Hagevoort 13 | 6601JA | Wijchen | 2009 | 56 | Hof van Hagevoort | 13
Hof van Hagevoort 130 | 6601JD | Wijchen | 2008 | 140 | Hof van Hagevoort | 130
Hof van Hagevoort 131 | 6601JD | Wijchen | 2008 | 104 | Hof van Hagevoort | 131
Hof van Hagevoort 132 | 6601JD | Wijchen | 2008 | 104 | Hof van Hagevoort | 132
Hof van Hagevoort 133 | 6601JD | Wijchen | 2008 | 104 | Hof van Hagevoort | 133
Hof van Hagevoort 134 | 6601JE | Wijchen | 2008 | 104 | Hof van Hagevoort | 134
Hof van Hagevoort 135 | 6601JE | Wijchen | 2008 | 104 | Hof van Hagevoort | 135
Hof van Hagevoort 136 | 6601JE | Wijchen | 2008 | 104 | Hof van Hagevoort | 136
Hof van Hagevoort 137 | 6601JE | Wijchen | 2008 | 140 | Hof van Hagevoort | 137
Hof van Hagevoort 138 | 6601JE | Wijchen | 2008 | 140 | Hof van Hagevoort | 138
Hof van Hagevoort 139 | 6601JE | Wijchen | 2008 | 140 | Hof van Hagevoort | 139
Hof van Hagevoort 14 | 6601JA | Wijchen | 2009 | 56 | Hof van Hagevoort | 14
Hof van Hagevoort 140 | 6601JE | Wijchen | 2008 | 140 | Hof van Hagevoort | 140
Hof van Hagevoort 141 | 6601JE | Wijchen | 2008 | 167 | Hof van Hagevoort | 141
Hof van Hagevoort 142 | 6601JE | Wijchen | 2008 | 167 | Hof van Hagevoort | 142
Hof van Hagevoort 143 | 6601JE | Wijchen | 2008 | 131 | Hof van Hagevoort | 143
Hof van Hagevoort 143A | 6601JE | Wijchen | 2008 | 27 | Hof van Hagevoort | 143 | A
Hof van Hagevoort 144 | 6601JE | Wijchen | 2008 | 131 | Hof van Hagevoort | 144
Hof van Hagevoort 145 | 6601JE | Wijchen | 2008 | 167 | Hof van Hagevoort | 145
Hof van Hagevoort 146 | 6601JE | Wijchen | 2008 | 167 | Hof van Hagevoort | 146
Hof van Hagevoort 147 | 6601JE | Wijchen | 2008 | 140 | Hof van Hagevoort | 147
Hof van Hagevoort 148 | 6601JE | Wijchen | 2008 | 140 | Hof van Hagevoort | 148
Hof van Hagevoort 149 | 6601JE | Wijchen | 2008 | 140 | Hof van Hagevoort | 149
Hof van Hagevoort 15 | 6601JA | Wijchen | 2009 | 65 | Hof van Hagevoort | 15
Hof van Hagevoort 150 | 6601JE | Wijchen | 2008 | 140 | Hof van Hagevoort | 150
Hof van Hagevoort 151 | 6601JE | Wijchen | 2008 | 104 | Hof van Hagevoort | 151
Hof van Hagevoort 152 | 6601JE | Wijchen | 2008 | 104 | Hof van Hagevoort | 152
Hof van Hagevoort 153 | 6601JE | Wijchen | 2008 | 104 | Hof van Hagevoort | 153
Hof van Hagevoort 153A | 6601JE | Wijchen | 2008 | 27 | Hof van Hagevoort | 153 | A
Hof van Hagevoort 154 | 6601JE | Wijchen | 2009 | 104 | Hof van Hagevoort | 154
Hof van Hagevoort 155 | 6601JE | Wijchen | 2009 | 104 | Hof van Hagevoort | 155
Hof van Hagevoort 156 | 6601JE | Wijchen | 2009 | 104 | Hof van Hagevoort | 156
Hof van Hagevoort 157 | 6601JE | Wijchen | 2009 | 140 | Hof van Hagevoort | 157
Hof van Hagevoort 158 | 6601JE | Wijchen | 2009 | 140 | Hof van Hagevoort | 158
Hof van Hagevoort 159 | 6601JE | Wijchen | 2009 | 140 | Hof van Hagevoort | 159
Hof van Hagevoort 16 | 6601JA | Wijchen | 2009 | 65 | Hof van Hagevoort | 16
Hof van Hagevoort 160 | 6601JE | Wijchen | 2009 | 140 | Hof van Hagevoort | 160
Hof van Hagevoort 161 | 6601JE | Wijchen | 2009 | 167 | Hof van Hagevoort | 161
Hof van Hagevoort 162 | 6601JE | Wijchen | 2009 | 167 | Hof van Hagevoort | 162
Hof van Hagevoort 163 | 6601JE | Wijchen | 2009 | 131 | Hof van Hagevoort | 163
Hof van Hagevoort 163A | 6601JE | Wijchen | 2009 | 28 | Hof van Hagevoort | 163 | A
Hof van Hagevoort 164 | 6601JG | Wijchen | 2009 | 131 | Hof van Hagevoort | 164
Hof van Hagevoort 165 | 6601JG | Wijchen | 2009 | 167 | Hof van Hagevoort | 165
Hof van Hagevoort 166 | 6601JG | Wijchen | 2009 | 167 | Hof van Hagevoort | 166
Hof van Hagevoort 167 | 6601JG | Wijchen | 2009 | 140 | Hof van Hagevoort | 167
Hof van Hagevoort 168 | 6601JG | Wijchen | 2009 | 140 | Hof van Hagevoort | 168
Hof van Hagevoort 169 | 6601JG | Wijchen | 2009 | 140 | Hof van Hagevoort | 169
Hof van Hagevoort 17 | 6601JA | Wijchen | 2009 | 56 | Hof van Hagevoort | 17
Hof van Hagevoort 170 | 6601JG | Wijchen | 2009 | 140 | Hof van Hagevoort | 170
Hof van Hagevoort 171 | 6601JG | Wijchen | 2009 | 104 | Hof van Hagevoort | 171
Hof van Hagevoort 172 | 6601JG | Wijchen | 2009 | 104 | Hof van Hagevoort | 172
Hof van Hagevoort 173 | 6601JG | Wijchen | 2009 | 104 | Hof van Hagevoort | 173
Hof van Hagevoort 173A | 6601JG | Wijchen | 2009 | 28 | Hof van Hagevoort | 173 | A
Hof van Hagevoort 174 | 6601JG | Wijchen | 2009 | 104 | Hof van Hagevoort | 174
Hof van Hagevoort 175 | 6601JG | Wijchen | 2009 | 104 | Hof van Hagevoort | 175
Hof van Hagevoort 176 | 6601JG | Wijchen | 2009 | 104 | Hof van Hagevoort | 176
Hof van Hagevoort 177 | 6601JG | Wijchen | 2009 | 140 | Hof van Hagevoort | 177
Hof van Hagevoort 178 | 6601JG | Wijchen | 2009 | 140 | Hof van Hagevoort | 178
Hof van Hagevoort 179 | 6601JG | Wijchen | 2009 | 140 | Hof van Hagevoort | 179
Hof van Hagevoort 18 | 6601JA | Wijchen | 2009 | 56 | Hof van Hagevoort | 18
Hof van Hagevoort 180 | 6601JG | Wijchen | 2009 | 140 | Hof van Hagevoort | 180
Hof van Hagevoort 181 | 6601JG | Wijchen | 2009 | 167 | Hof van Hagevoort | 181
Hof van Hagevoort 182 | 6601JG | Wijchen | 2009 | 167 | Hof van Hagevoort | 182
Hof van Hagevoort 183 | 6601JG | Wijchen | 2009 | 131 | Hof van Hagevoort | 183
Hof van Hagevoort 183A | 6601JG | Wijchen | 2009 | 26 | Hof van Hagevoort | 183 | A
Hof van Hagevoort 184 | 6601JG | Wijchen | 2009 | 131 | Hof van Hagevoort | 184
Hof van Hagevoort 185 | 6601JG | Wijchen | 2009 | 167 | Hof van Hagevoort | 185
Hof van Hagevoort 186 | 6601JG | Wijchen | 2009 | 167 | Hof van Hagevoort | 186
Hof van Hagevoort 187 | 6601JG | Wijchen | 2009 | 140 | Hof van Hagevoort | 187
Hof van Hagevoort 188 | 6601JG | Wijchen | 2009 | 140 | Hof van Hagevoort | 188
Hof van Hagevoort 189 | 6601JG | Wijchen | 2009 | 140 | Hof van Hagevoort | 189
Hof van Hagevoort 19 | 6601JA | Wijchen | 2009 | 56 | Hof van Hagevoort | 19
Hof van Hagevoort 190 | 6601JG | Wijchen | 2009 | 140 | Hof van Hagevoort | 190
Hof van Hagevoort 191 | 6601JG | Wijchen | 2009 | 104 | Hof van Hagevoort | 191
Hof van Hagevoort 192 | 6601JG | Wijchen | 2009 | 104 | Hof van Hagevoort | 192
Hof van Hagevoort 193 | 6601JG | Wijchen | 2009 | 104 | Hof van Hagevoort | 193
Hof van Hagevoort 193A | 6601JG | Wijchen | 2009 | 25 | Hof van Hagevoort | 193 | A
Hof van Hagevoort 194 | 6601JG | Wijchen | 2009 | 104 | Hof van Hagevoort | 194
Hof van Hagevoort 195 | 6601JG | Wijchen | 2009 | 104 | Hof van Hagevoort | 195
Hof van Hagevoort 196 | 6601JG | Wijchen | 2009 | 104 | Hof van Hagevoort | 196
Hof van Hagevoort 197 | 6601JG | Wijchen | 2009 | 140 | Hof van Hagevoort | 197
Hof van Hagevoort 198 | 6601JG | Wijchen | 2009 | 140 | Hof van Hagevoort | 198
Hof van Hagevoort 199 | 6601JG | Wijchen | 2009 | 140 | Hof van Hagevoort | 199
Hof van Hagevoort 2 | 6601JA | Wijchen | 2009 | 56 | Hof van Hagevoort | 2
Hof van Hagevoort 20 | 6601JA | Wijchen | 2009 | 65 | Hof van Hagevoort | 20
Hof van Hagevoort 200 | 6601JG | Wijchen | 2009 | 140 | Hof van Hagevoort | 200
Hof van Hagevoort 201 | 6601JG | Wijchen | 2009 | 167 | Hof van Hagevoort | 201
Hof van Hagevoort 202 | 6601JG | Wijchen | 2009 | 167 | Hof van Hagevoort | 202
Hof van Hagevoort 203 | 6601JG | Wijchen | 2009 | 131 | Hof van Hagevoort | 203
Hof van Hagevoort 204 | 6601JH | Wijchen | 2009 | 131 | Hof van Hagevoort | 204
Hof van Hagevoort 205 | 6601JH | Wijchen | 2009 | 167 | Hof van Hagevoort | 205
Hof van Hagevoort 206 | 6601JH | Wijchen | 2009 | 167 | Hof van Hagevoort | 206
Hof van Hagevoort 207 | 6601JH | Wijchen | 2009 | 140 | Hof van Hagevoort | 207
Hof van Hagevoort 208 | 6601JH | Wijchen | 2009 | 140 | Hof van Hagevoort | 208
Hof van Hagevoort 209 | 6601JH | Wijchen | 2009 | 140 | Hof van Hagevoort | 209
Hof van Hagevoort 21 | 6601JA | Wijchen | 2009 | 65 | Hof van Hagevoort | 21
Hof van Hagevoort 210 | 6601JH | Wijchen | 2009 | 140 | Hof van Hagevoort | 210
Hof van Hagevoort 211 | 6601JH | Wijchen | 2009 | 104 | Hof van Hagevoort | 211
Hof van Hagevoort 212 | 6601JH | Wijchen | 2009 | 104 | Hof van Hagevoort | 212
Hof van Hagevoort 213 | 6601JH | Wijchen | 2009 | 104 | Hof van Hagevoort | 213
Hof van Hagevoort 213A | 6601JH | Wijchen | 2009 | 28 | Hof van Hagevoort | 213 | A
Hof van Hagevoort 214 | 6601JH | Wijchen | 2009 | 104 | Hof van Hagevoort | 214
Hof van Hagevoort 215 | 6601JH | Wijchen | 2009 | 104 | Hof van Hagevoort | 215
Hof van Hagevoort 216 | 6601JH | Wijchen | 2009 | 104 | Hof van Hagevoort | 216
Hof van Hagevoort 217 | 6601JH | Wijchen | 2009 | 140 | Hof van Hagevoort | 217
Hof van Hagevoort 218 | 6601JH | Wijchen | 2009 | 140 | Hof van Hagevoort | 218
Hof van Hagevoort 219 | 6601JH | Wijchen | 2009 | 140 | Hof van Hagevoort | 219
Hof van Hagevoort 22 | 6601JA | Wijchen | 2009 | 56 | Hof van Hagevoort | 22
Hof van Hagevoort 220 | 6601JH | Wijchen | 2009 | 140 | Hof van Hagevoort | 220
Hof van Hagevoort 221 | 6601JH | Wijchen | 2009 | 167 | Hof van Hagevoort | 221
Hof van Hagevoort 222 | 6601JH | Wijchen | 2009 | 167 | Hof van Hagevoort | 222
Hof van Hagevoort 223 | 6601JH | Wijchen | 2009 | 167 | Hof van Hagevoort | 223
Hof van Hagevoort 224 | 6601JH | Wijchen | 2010 | 131 | Hof van Hagevoort | 224
Hof van Hagevoort 225 | 6601JJ | Wijchen | 2010 | 94 | Hof van Hagevoort | 225
Hof van Hagevoort 226 | 6601JJ | Wijchen | 2010 | 94 | Hof van Hagevoort | 226
Hof van Hagevoort 227 | 6601JJ | Wijchen | 2010 | 98 | Hof van Hagevoort | 227
Hof van Hagevoort 228 | 6601JJ | Wijchen | 2010 | 99 | Hof van Hagevoort | 228
Hof van Hagevoort 229 | 6601JJ | Wijchen | 2010 | 97 | Hof van Hagevoort | 229
Hof van Hagevoort 23 | 6601JA | Wijchen | 2009 | 56 | Hof van Hagevoort | 23
Hof van Hagevoort 230 | 6601JJ | Wijchen | 2010 | 99 | Hof van Hagevoort | 230
Hof van Hagevoort 231 | 6601JJ | Wijchen | 2010 | 92 | Hof van Hagevoort | 231
Hof van Hagevoort 232 | 6601JJ | Wijchen | 2010 | 89 | Hof van Hagevoort | 232
Hof van Hagevoort 233 | 6601JJ | Wijchen | 2010 | 67 | Hof van Hagevoort | 233
Hof van Hagevoort 234 | 6601JJ | Wijchen | 2010 | 67 | Hof van Hagevoort | 234
Hof van Hagevoort 235 | 6601JJ | Wijchen | 2010 | 120 | Hof van Hagevoort | 235
Hof van Hagevoort 236 | 6601JJ | Wijchen | 2010 | 120 | Hof van Hagevoort | 236
Hof van Hagevoort 237 | 6601JJ | Wijchen | 2010 | 94 | Hof van Hagevoort | 237
Hof van Hagevoort 238 | 6601JJ | Wijchen | 2010 | 72 | Hof van Hagevoort | 238
Hof van Hagevoort 239 | 6601JJ | Wijchen | 2010 | 99 | Hof van Hagevoort | 239
Hof van Hagevoort 24 | 6601JA | Wijchen | 2009 | 56 | Hof van Hagevoort | 24
Hof van Hagevoort 240 | 6601JJ | Wijchen | 2010 | 77 | Hof van Hagevoort | 240
Hof van Hagevoort 241 | 6601JJ | Wijchen | 2010 | 99 | Hof van Hagevoort | 241
Hof van Hagevoort 242 | 6601JJ | Wijchen | 2010 | 77 | Hof van Hagevoort | 242
Hof van Hagevoort 243 | 6601JJ | Wijchen | 2010 | 89 | Hof van Hagevoort | 243
Hof van Hagevoort 244 | 6601JJ | Wijchen | 2010 | 77 | Hof van Hagevoort | 244
Hof van Hagevoort 245 | 6601JJ | Wijchen | 2010 | 67 | Hof van Hagevoort | 245
Hof van Hagevoort 246 | 6601JJ | Wijchen | 2010 | 67 | Hof van Hagevoort | 246
Hof van Hagevoort 25 | 6601JA | Wijchen | 2009 | 65 | Hof van Hagevoort | 25
Hof van Hagevoort 25 | 6601JA | Wijchen | 2009 | 584 | Hof van Hagevoort | 25
Hof van Hagevoort 250 | 6601JJ | Wijchen | 2010 | 361 | Hof van Hagevoort | 250
Hof van Hagevoort 251 | 6601JJ | Wijchen | 2010 | 378 | Hof van Hagevoort | 251
Hof van Hagevoort 27 | 6601JB | Wijchen | 2008 | 108 | Hof van Hagevoort | 27
Hof van Hagevoort 28 | 6601JB | Wijchen | 2008 | 106 | Hof van Hagevoort | 28
Hof van Hagevoort 29 | 6601JB | Wijchen | 2008 | 106 | Hof van Hagevoort | 29
Hof van Hagevoort 3 | 6601JA | Wijchen | 2009 | 56 | Hof van Hagevoort | 3
Hof van Hagevoort 30 | 6601JB | Wijchen | 2008 | 133 | Hof van Hagevoort | 30
Hof van Hagevoort 31 | 6601JB | Wijchen | 2008 | 133 | Hof van Hagevoort | 31
Hof van Hagevoort 32 | 6601JB | Wijchen | 2008 | 133 | Hof van Hagevoort | 32
Hof van Hagevoort 33 | 6601JB | Wijchen | 2008 | 133 | Hof van Hagevoort | 33
Hof van Hagevoort 34 | 6601JB | Wijchen | 2008 | 133 | Hof van Hagevoort | 34
Hof van Hagevoort 35 | 6601JB | Wijchen | 2008 | 133 | Hof van Hagevoort | 35
Hof van Hagevoort 36 | 6601JB | Wijchen | 2008 | 133 | Hof van Hagevoort | 36
Hof van Hagevoort 37 | 6601JB | Wijchen | 2008 | 146 | Hof van Hagevoort | 37
Hof van Hagevoort 38 | 6601JB | Wijchen | 2008 | 108 | Hof van Hagevoort | 38
Hof van Hagevoort 39 | 6601JB | Wijchen | 2008 | 106 | Hof van Hagevoort | 39
Hof van Hagevoort 4 | 6601JA | Wijchen | 2009 | 56 | Hof van Hagevoort | 4
Hof van Hagevoort 40 | 6601JB | Wijchen | 2008 | 106 | Hof van Hagevoort | 40
Hof van Hagevoort 41 | 6601JB | Wijchen | 2008 | 133 | Hof van Hagevoort | 41
Hof van Hagevoort 42 | 6601JB | Wijchen | 2008 | 133 | Hof van Hagevoort | 42
Hof van Hagevoort 43 | 6601JB | Wijchen | 2008 | 133 | Hof van Hagevoort | 43
Hof van Hagevoort 44 | 6601JB | Wijchen | 2008 | 133 | Hof van Hagevoort | 44
Hof van Hagevoort 45 | 6601JB | Wijchen | 2008 | 133 | Hof van Hagevoort | 45
Hof van Hagevoort 46 | 6601JB | Wijchen | 2008 | 133 | Hof van Hagevoort | 46
Hof van Hagevoort 47 | 6601JB | Wijchen | 2008 | 133 | Hof van Hagevoort | 47
Hof van Hagevoort 48 | 6601JB | Wijchen | 2008 | 146 | Hof van Hagevoort | 48
Hof van Hagevoort 49 | 6601JB | Wijchen | 2008 | 108 | Hof van Hagevoort | 49
Hof van Hagevoort 5 | 6601JA | Wijchen | 2009 | 65 | Hof van Hagevoort | 5
Hof van Hagevoort 50 | 6601JB | Wijchen | 2008 | 106 | Hof van Hagevoort | 50
Hof van Hagevoort 51 | 6601JB | Wijchen | 2008 | 106 | Hof van Hagevoort | 51
Hof van Hagevoort 52 | 6601JB | Wijchen | 2008 | 106 | Hof van Hagevoort | 52
Hof van Hagevoort 53 | 6601JB | Wijchen | 2008 | 133 | Hof van Hagevoort | 53
Hof van Hagevoort 54 | 6601JB | Wijchen | 2008 | 133 | Hof van Hagevoort | 54
Hof van Hagevoort 55 | 6601JB | Wijchen | 2008 | 133 | Hof van Hagevoort | 55
Hof van Hagevoort 56 | 6601JB | Wijchen | 2008 | 133 | Hof van Hagevoort | 56
Hof van Hagevoort 57 | 6601JB | Wijchen | 2008 | 133 | Hof van Hagevoort | 57
Hof van Hagevoort 58 | 6601JB | Wijchen | 2008 | 146 | Hof van Hagevoort | 58
Hof van Hagevoort 59 | 6601JB | Wijchen | 2008 | 108 | Hof van Hagevoort | 59
Hof van Hagevoort 6 | 6601JA | Wijchen | 2009 | 65 | Hof van Hagevoort | 6
Hof van Hagevoort 60 | 6601JB | Wijchen | 2008 | 106 | Hof van Hagevoort | 60
Hof van Hagevoort 61 | 6601JB | Wijchen | 2008 | 106 | Hof van Hagevoort | 61
Hof van Hagevoort 62 | 6601JB | Wijchen | 2008 | 106 | Hof van Hagevoort | 62
Hof van Hagevoort 63 | 6601JB | Wijchen | 2008 | 133 | Hof van Hagevoort | 63
Hof van Hagevoort 64 | 6601JB | Wijchen | 2008 | 133 | Hof van Hagevoort | 64
Hof van Hagevoort 65 | 6601JB | Wijchen | 2008 | 133 | Hof van Hagevoort | 65
Hof van Hagevoort 66 | 6601JB | Wijchen | 2008 | 133 | Hof van Hagevoort | 66
Hof van Hagevoort 67 | 6601JB | Wijchen | 2008 | 133 | Hof van Hagevoort | 67
Hof van Hagevoort 68 | 6601JB | Wijchen | 2008 | 146 | Hof van Hagevoort | 68
Hof van Hagevoort 69 | 6601JC | Wijchen | 2008 | 108 | Hof van Hagevoort | 69
Hof van Hagevoort 7 | 6601JA | Wijchen | 2009 | 56 | Hof van Hagevoort | 7
Hof van Hagevoort 70 | 6601JC | Wijchen | 2008 | 106 | Hof van Hagevoort | 70
Hof van Hagevoort 71 | 6601JC | Wijchen | 2008 | 106 | Hof van Hagevoort | 71
Hof van Hagevoort 72 | 6601JC | Wijchen | 2008 | 106 | Hof van Hagevoort | 72
Hof van Hagevoort 73 | 6601JC | Wijchen | 2008 | 106 | Hof van Hagevoort | 73
Hof van Hagevoort 74 | 6601JC | Wijchen | 2008 | 133 | Hof van Hagevoort | 74
Hof van Hagevoort 75 | 6601JC | Wijchen | 2008 | 133 | Hof van Hagevoort | 75
Hof van Hagevoort 76 | 6601JC | Wijchen | 2008 | 133 | Hof van Hagevoort | 76
Hof van Hagevoort 77 | 6601JC | Wijchen | 2008 | 146 | Hof van Hagevoort | 77
Hof van Hagevoort 78 | 6601JC | Wijchen | 2008 | 108 | Hof van Hagevoort | 78
Hof van Hagevoort 79 | 6601JC | Wijchen | 2008 | 106 | Hof van Hagevoort | 79
Hof van Hagevoort 8 | 6601JA | Wijchen | 2009 | 56 | Hof van Hagevoort | 8
Hof van Hagevoort 80 | 6601JC | Wijchen | 2008 | 106 | Hof van Hagevoort | 80
Hof van Hagevoort 81 | 6601JC | Wijchen | 2008 | 106 | Hof van Hagevoort | 81
Hof van Hagevoort 82 | 6601JC | Wijchen | 2008 | 106 | Hof van Hagevoort | 82
Hof van Hagevoort 83 | 6601JC | Wijchen | 2008 | 133 | Hof van Hagevoort | 83
Hof van Hagevoort 84 | 6601JC | Wijchen | 2008 | 133 | Hof van Hagevoort | 84
Hof van Hagevoort 85 | 6601JC | Wijchen | 2008 | 133 | Hof van Hagevoort | 85
Hof van Hagevoort 86 | 6601JC | Wijchen | 2008 | 146 | Hof van Hagevoort | 86
Hof van Hagevoort 87 | 6601JC | Wijchen | 2008 | 108 | Hof van Hagevoort | 87
Hof van Hagevoort 88 | 6601JC | Wijchen | 2008 | 106 | Hof van Hagevoort | 88
Hof van Hagevoort 89 | 6601JC | Wijchen | 2008 | 106 | Hof van Hagevoort | 89
Hof van Hagevoort 9 | 6601JA | Wijchen | 2009 | 56 | Hof van Hagevoort | 9
Hof van Hagevoort 90 | 6601JC | Wijchen | 2008 | 106 | Hof van Hagevoort | 90
Hof van Hagevoort 91 | 6601JC | Wijchen | 2008 | 106 | Hof van Hagevoort | 91
Hof van Hagevoort 92 | 6601JC | Wijchen | 2008 | 106 | Hof van Hagevoort | 92
Hof van Hagevoort 93 | 6601JC | Wijchen | 2008 | 133 | Hof van Hagevoort | 93
Hof van Hagevoort 94 | 6601JC | Wijchen | 2008 | 146 | Hof van Hagevoort | 94
Hof van Hagevoort 95 | 6601JC | Wijchen | 2008 | 108 | Hof van Hagevoort | 95
Hof van Hagevoort 96 | 6601JC | Wijchen | 2008 | 106 | Hof van Hagevoort | 96
Hof van Hagevoort 97 | 6601JC | Wijchen | 2008 | 106 | Hof van Hagevoort | 97
Hof van Hagevoort 98 | 6601JC | Wijchen | 2008 | 106 | Hof van Hagevoort | 98
Hof van Hagevoort 99 | 6601JC | Wijchen | 2008 | 106 | Hof van Hagevoort | 99
Hofsedam 1 | 6601GX | Wijchen | 1999 | 259 | Hofsedam | 1
Hofsedam 15 | 6601GX | Wijchen | 2000 | 160 | Hofsedam | 15
Hofsedam 17 | 6601GX | Wijchen | 2000 | 193 | Hofsedam | 17
Hofsedam 19 | 6601GX | Wijchen | 2000 | 135 | Hofsedam | 19
Hofsedam 2 | 6601GZ | Wijchen | 2000 | 193 | Hofsedam | 2
Hofsedam 21 | 6601GX | Wijchen | 2000 | 174 | Hofsedam | 21
Hofsedam 3 | 6601GX | Wijchen | 1980 | 211 | Hofsedam | 3
Hofsedam 4 | 6601GZ | Wijchen | 2000 | 184 | Hofsedam | 4
Hofsedam 6 | 6601GZ | Wijchen | 2000 | 184 | Hofsedam | 6
Hofsedam 7 | 6601GX | Wijchen | 1920 | 129 | Hofsedam | 7
Hofsedam 9 | 6601GX | Wijchen | 1920 | 131 | Hofsedam | 9
Hogeveld 1 | 6617KP | Bergharen | 2000 | 209 | Hogeveld | 1
Hogeveld 11 | 6617KP | Bergharen | 2005 | 2091 | Hogeveld | 11
Hogeveld 13 | 6617KP | Bergharen | 2004 | 916 | Hogeveld | 13
Hogeveld 2 | 6617KR | Bergharen | 2000 | 3741 | Hogeveld | 2
Hogeveld 3 | 6617KP | Bergharen | 2008 | 1634 | Hogeveld | 3
Hogeveld 5 | 6617KP | Bergharen | 2000 | 1093 | Hogeveld | 5
Hogeveld 5A | 6617KP | Bergharen | 2000 | 320 | Hogeveld | 5 | A
Hogeveld 5B | 6617KP | Bergharen | 2000 | 189 | Hogeveld | 5 | B
Hogeveld 7 | 6617KP | Bergharen | 2007 | 856 | Hogeveld | 7
Hogeveld 8 | 6617KR | Bergharen | 1999 | 5216 | Hogeveld | 8
Hogeweg 28 | 6602TA | Wijchen | 2000 | 19 | Hogeweg | 28
Hogeweg 30 | 6602TA | Wijchen | 1964 | 136 | Hogeweg | 30
Hogeweg 5 | 6602TA | Wijchen | 1930 | 171 | Hogeweg | 5
Holenbergseweg 1 | 6604AJ | Wijchen | 1958 | 101 | Holenbergseweg | 1
Holenbergseweg 10 | 6604AK | Wijchen | 1926 | 218 | Holenbergseweg | 10
Holenbergseweg 11 | 6604AJ | Wijchen | 1920 | 786 | Holenbergseweg | 11
Holenbergseweg 14 | 6604AK | Wijchen | 1904 | 211 | Holenbergseweg | 14
Holenbergseweg 16 | 6604AK | Wijchen | 1904 | 81 | Holenbergseweg | 16
Holenbergseweg 17 | 6604AJ | Wijchen | 1960 | 148 | Holenbergseweg | 17
Holenbergseweg 18 | 6604AK | Wijchen | 1904 | 147 | Holenbergseweg | 18
Holenbergseweg 18A | 6604AK | Wijchen | 1904 | 125 | Holenbergseweg | 18 | A
Holenbergseweg 19 | 6604AJ | Wijchen | 1960 | 123 | Holenbergseweg | 19
Holenbergseweg 2 | 6604AK | Wijchen | 1940 | 163 | Holenbergseweg | 2
Holenbergseweg 20 | 6604AK | Wijchen | 1904 | 196 | Holenbergseweg | 20
Holenbergseweg 21 | 6604AJ | Wijchen | 1970 | 126 | Holenbergseweg | 21
Holenbergseweg 22 | 6604AK | Wijchen | 1960 | 332 | Holenbergseweg | 22
Holenbergseweg 23 | 6604AJ | Wijchen | 1956 | 172 | Holenbergseweg | 23
Holenbergseweg 24 | 6604AK | Wijchen | 1950 | 162 | Holenbergseweg | 24
Holenbergseweg 25 | 6604AJ | Wijchen | 1960 | 115 | Holenbergseweg | 25
Holenbergseweg 28 | 6604AK | Wijchen | 1964 | 133 | Holenbergseweg | 28
Holenbergseweg 29 | 6604AJ | Wijchen | 1941 | 254 | Holenbergseweg | 29
Holenbergseweg 3 | 6604AJ | Wijchen | 1958 | 101 | Holenbergseweg | 3
Holenbergseweg 30 | 6604AK | Wijchen | 1964 | 138 | Holenbergseweg | 30
Holenbergseweg 31 | 6604AJ | Wijchen | 1941 | 150 | Holenbergseweg | 31
Holenbergseweg 32 | 6604AK | Wijchen | 1964 | 134 | Holenbergseweg | 32
Holenbergseweg 34 | 6604AK | Wijchen | 1964 | 137 | Holenbergseweg | 34
Holenbergseweg 37 | 6604AJ | Wijchen | 1957 | 140 | Holenbergseweg | 37
Holenbergseweg 39 | 6604AJ | Wijchen | 1957 | 248 | Holenbergseweg | 39
Holenbergseweg 4 | 6604AK | Wijchen | 1940 | 163 | Holenbergseweg | 4
Holenbergseweg 41 | 6604AJ | Wijchen | 1957 | 153 | Holenbergseweg | 41
Holenbergseweg 5 | 6604AJ | Wijchen | 1958 | 101 | Holenbergseweg | 5
Holenbergseweg 6 | 6604AK | Wijchen | 1900 | 247 | Holenbergseweg | 6
Holenbergseweg 7 | 6604AJ | Wijchen | 1958 | 101 | Holenbergseweg | 7
Holenbergseweg 9 | 6604AJ | Wijchen | 1956 | 129 | Holenbergseweg | 9
Homberg 1001 | 6601ZX | Wijchen | 1980 | 288 | Homberg | 1001
Homberg 1002 | 6601ZX | Wijchen | 1963 | 174 | Homberg | 1002
Homberg 1003 | 6601ZX | Wijchen | 1986 | 142 | Homberg | 1003
Homberg 1005 | 6601ZX | Wijchen | 1986 | 188 | Homberg | 1005
Homberg 1101 | 6601ZW | Wijchen | 1986 | 201 | Homberg | 1101
Homberg 1102 | 6601ZW | Wijchen | 1972 | 89 | Homberg | 1102
Homberg 1103 | 6601ZW | Wijchen | 1982 | 179 | Homberg | 1103
Homberg 1104 | 6601ZW | Wijchen | 1972 | 89 | Homberg | 1104
Homberg 1106 | 6601ZW | Wijchen | 1972 | 89 | Homberg | 1106
Homberg 1108 | 6601ZW | Wijchen | 1972 | 89 | Homberg | 1108
Homberg 1110 | 6601ZW | Wijchen | 1972 | 89 | Homberg | 1110
Homberg 1112 | 6601ZW | Wijchen | 1972 | 89 | Homberg | 1112
Homberg 1114 | 6601ZW | Wijchen | 1972 | 89 | Homberg | 1114
Homberg 1116 | 6601ZW | Wijchen | 1972 | 89 | Homberg | 1116
Homberg 1118 | 6601ZW | Wijchen | 1980 | 10 | Homberg | 1118
Homberg 1118 | 6601ZW | Wijchen | 1980 | 18 | Homberg | 1118
Homberg 1118 | 6601ZW | Wijchen | 1980 | 17 | Homberg | 1118
Homberg 1118 | 6601ZW | Wijchen | 1980 | 17 | Homberg | 1118
Homberg 1118 | 6601ZW | Wijchen | 1980 | 17 | Homberg | 1118
Homberg 1118 | 6601ZW | Wijchen | 1980 | 17 | Homberg | 1118
Homberg 1118 | 6601ZW | Wijchen | 1980 | 18 | Homberg | 1118
Homberg 1118 | 6601ZW | Wijchen | 1980 | 17 | Homberg | 1118
Homberg 1118 | 6601ZW | Wijchen | 1972 | 89 | Homberg | 1118
Homberg 1118A | 6601ZW | Wijchen | 1972 | 17 | Homberg | 1118 | A
Homberg 1120 | 6601ZW | Wijchen | 1972 | 89 | Homberg | 1120
Homberg 1122 | 6601ZW | Wijchen | 1972 | 92 | Homberg | 1122
Homberg 1124 | 6601ZW | Wijchen | 1972 | 89 | Homberg | 1124
Homberg 1126 | 6601ZW | Wijchen | 1972 | 89 | Homberg | 1126
Homberg 1128 | 6601ZW | Wijchen | 1972 | 89 | Homberg | 1128
Homberg 1130 | 6601ZW | Wijchen | 1972 | 89 | Homberg | 1130
Homberg 1132 | 6601ZW | Wijchen | 1972 | 89 | Homberg | 1132
Homberg 1134 | 6601ZW | Wijchen | 1972 | 89 | Homberg | 1134
Homberg 1136 | 6601ZW | Wijchen | 1972 | 89 | Homberg | 1136
Homberg 1201 | 6601ZV | Wijchen | 1976 | 156 | Homberg | 1201
Homberg 1202 | 6601ZV | Wijchen | 1977 | 185 | Homberg | 1202
Homberg 1203 | 6601ZV | Wijchen | 1976 | 162 | Homberg | 1203
Homberg 1204 | 6601ZV | Wijchen | 1977 | 198 | Homberg | 1204
Homberg 1205 | 6601ZV | Wijchen | 1976 | 157 | Homberg | 1205
Homberg 1206 | 6601ZV | Wijchen | 1977 | 241 | Homberg | 1206
Homberg 1207 | 6601ZV | Wijchen | 1976 | 170 | Homberg | 1207
Homberg 1208 | 6601ZV | Wijchen | 1977 | 178 | Homberg | 1208
Homberg 1209 | 6601ZV | Wijchen | 1976 | 154 | Homberg | 1209
Homberg 1210 | 6601ZV | Wijchen | 1977 | 184 | Homberg | 1210
Homberg 1211 | 6601ZV | Wijchen | 1976 | 161 | Homberg | 1211
Homberg 1212 | 6601ZV | Wijchen | 1977 | 261 | Homberg | 1212
Homberg 1213 | 6601ZV | Wijchen | 1976 | 185 | Homberg | 1213
Homberg 1214 | 6601ZV | Wijchen | 1977 | 176 | Homberg | 1214
Homberg 1216 | 6601ZV | Wijchen | 1977 | 173 | Homberg | 1216
Homberg 1218 | 6601ZV | Wijchen | 1977 | 185 | Homberg | 1218
Homberg 1220 | 6601ZV | Wijchen | 1977 | 180 | Homberg | 1220
Homberg 1222 | 6601ZV | Wijchen | 1977 | 190 | Homberg | 1222
Homberg 1224 | 6601ZV | Wijchen | 1977 | 193 | Homberg | 1224
Homberg 1301 | 6601ZT | Wijchen | 1977 | 187 | Homberg | 1301
Homberg 1302 | 6601ZT | Wijchen | 1977 | 169 | Homberg | 1302
Homberg 1303 | 6601ZT | Wijchen | 1977 | 187 | Homberg | 1303
Homberg 1304 | 6601ZT | Wijchen | 1977 | 180 | Homberg | 1304
Homberg 1305 | 6601ZT | Wijchen | 1977 | 184 | Homberg | 1305
Homberg 1306 | 6601ZT | Wijchen | 1977 | 161 | Homberg | 1306
Homberg 1307 | 6601ZT | Wijchen | 1977 | 197 | Homberg | 1307
Homberg 1308 | 6601ZT | Wijchen | 1977 | 159 | Homberg | 1308
Homberg 1309 | 6601ZT | Wijchen | 1977 | 210 | Homberg | 1309
Homberg 1310 | 6601ZT | Wijchen | 1977 | 204 | Homberg | 1310
Homberg 1401 | 6601ZS | Wijchen | 1975 | 201 | Homberg | 1401
Homberg 1403 | 6601ZS | Wijchen | 1975 | 169 | Homberg | 1403
Homberg 1405 | 6601ZS | Wijchen | 1975 | 192 | Homberg | 1405
Homberg 1407 | 6601ZS | Wijchen | 2020 | 24 | Homberg | 1407
Homberg 1501 | 6601ZM | Wijchen | 1972 | 109 | Homberg | 1501
Homberg 1502 | 6601ZR | Wijchen | 1972 | 89 | Homberg | 1502
Homberg 1503 | 6601ZM | Wijchen | 1972 | 89 | Homberg | 1503
Homberg 1504 | 6601ZR | Wijchen | 1972 | 89 | Homberg | 1504
Homberg 1505 | 6601ZM | Wijchen | 1972 | 89 | Homberg | 1505
Homberg 1506 | 6601ZR | Wijchen | 1972 | 89 | Homberg | 1506
Homberg 1507 | 6601ZM | Wijchen | 1972 | 89 | Homberg | 1507
Homberg 1508 | 6601ZR | Wijchen | 1972 | 89 | Homberg | 1508
Homberg 1509 | 6601ZM | Wijchen | 1972 | 89 | Homberg | 1509
Homberg 1510 | 6601ZR | Wijchen | 1972 | 89 | Homberg | 1510
Homberg 1511 | 6601ZM | Wijchen | 1972 | 89 | Homberg | 1511
Homberg 1512 | 6601ZR | Wijchen | 1972 | 93 | Homberg | 1512
Homberg 1513 | 6601ZM | Wijchen | 1972 | 110 | Homberg | 1513
Homberg 1514 | 6601ZR | Wijchen | 1972 | 89 | Homberg | 1514
Homberg 1515 | 6601ZM | Wijchen | 1972 | 89 | Homberg | 1515
Homberg 1516 | 6601ZR | Wijchen | 1972 | 89 | Homberg | 1516
Homberg 1517 | 6601ZM | Wijchen | 1972 | 89 | Homberg | 1517
Homberg 1518 | 6601ZR | Wijchen | 1972 | 89 | Homberg | 1518
Homberg 1519 | 6601ZM | Wijchen | 1972 | 89 | Homberg | 1519
Homberg 1520 | 6601ZR | Wijchen | 1972 | 89 | Homberg | 1520
Homberg 1521 | 6601ZM | Wijchen | 1972 | 89 | Homberg | 1521
Homberg 1522 | 6601ZR | Wijchen | 1972 | 89 | Homberg | 1522
Homberg 1523 | 6601ZM | Wijchen | 1972 | 89 | Homberg | 1523
Homberg 1524 | 6601ZR | Wijchen | 1972 | 89 | Homberg | 1524
Homberg 1525 | 6601ZN | Wijchen | 1972 | 89 | Homberg | 1525
Homberg 1526 | 6601ZR | Wijchen | 1972 | 89 | Homberg | 1526
Homberg 1526H | 6601ZR | Wijchen | 1978 | 17 | Homberg | 1526 | H
Homberg 1526I | 6601ZR | Wijchen | 1978 | 18 | Homberg | 1526 | I
Homberg 1526J | 6601ZR | Wijchen | 1978 | 18 | Homberg | 1526 | J
Homberg 1526K | 6601ZR | Wijchen | 1978 | 18 | Homberg | 1526 | K
Homberg 1526L | 6601ZR | Wijchen | 1978 | 18 | Homberg | 1526 | L
Homberg 1526M | 6601ZR | Wijchen | 1978 | 18 | Homberg | 1526 | M
Homberg 1527 | 6601ZN | Wijchen | 1972 | 89 | Homberg | 1527
Homberg 1528 | 6601ZR | Wijchen | 1972 | 89 | Homberg | 1528
Homberg 1529 | 6601ZN | Wijchen | 1972 | 89 | Homberg | 1529
Homberg 1530 | 6601ZR | Wijchen | 1972 | 89 | Homberg | 1530
Homberg 1531 | 6601ZN | Wijchen | 1972 | 89 | Homberg | 1531
Homberg 1532 | 6601ZR | Wijchen | 1972 | 101 | Homberg | 1532
Homberg 1533 | 6601ZN | Wijchen | 1972 | 89 | Homberg | 1533
Homberg 1534 | 6601ZR | Wijchen | 1972 | 89 | Homberg | 1534
Homberg 1535 | 6601ZN | Wijchen | 1972 | 102 | Homberg | 1535
Homberg 1536 | 6601ZR | Wijchen | 1972 | 94 | Homberg | 1536
Homberg 1537 | 6601ZN | Wijchen | 1972 | 89 | Homberg | 1537
Homberg 1538 | 6601ZR | Wijchen | 1972 | 17 | Homberg | 1538
Homberg 1538 | 6601ZR | Wijchen | 1974 | 17 | Homberg | 1538
Homberg 1538 | 6601ZR | Wijchen | 1974 | 18 | Homberg | 1538
Homberg 1538 | 6601ZR | Wijchen | 1974 | 18 | Homberg | 1538
Homberg 1538 | 6601ZR | Wijchen | 1974 | 18 | Homberg | 1538
Homberg 1538 | 6601ZR | Wijchen | 1974 | 17 | Homberg | 1538
Homberg 1539 | 6601ZN | Wijchen | 1972 | 89 | Homberg | 1539
Homberg 1541 | 6601ZN | Wijchen | 1972 | 89 | Homberg | 1541
Homberg 1543 | 6601ZN | Wijchen | 1972 | 89 | Homberg | 1543
Homberg 1545 | 6601ZN | Wijchen | 1972 | 89 | Homberg | 1545
Homberg 1547 | 6601ZN | Wijchen | 1972 | 89 | Homberg | 1547
Homberg 1549 | 6601ZN | Wijchen | 1972 | 89 | Homberg | 1549
Homberg 1551 | 6601ZN | Wijchen | 1972 | 89 | Homberg | 1551
Homberg 1553 | 6601ZN | Wijchen | 1972 | 89 | Homberg | 1553
Homberg 1555 | 6601ZN | Wijchen | 1972 | 89 | Homberg | 1555
Homberg 1557 | 6601ZP | Wijchen | 1973 | 128 | Homberg | 1557
Homberg 1559 | 6601ZP | Wijchen | 1973 | 113 | Homberg | 1559
Homberg 1561 | 6601ZP | Wijchen | 1973 | 113 | Homberg | 1561
Homberg 1563 | 6601ZP | Wijchen | 1973 | 113 | Homberg | 1563
Homberg 1565 | 6601ZP | Wijchen | 1973 | 113 | Homberg | 1565
Homberg 1567 | 6601ZP | Wijchen | 1973 | 113 | Homberg | 1567
Homberg 1569 | 6601ZP | Wijchen | 1973 | 113 | Homberg | 1569
Homberg 1571 | 6601ZP | Wijchen | 1973 | 113 | Homberg | 1571
Homberg 1573 | 6601ZP | Wijchen | 1973 | 113 | Homberg | 1573
Homberg 1575 | 6601ZP | Wijchen | 1973 | 113 | Homberg | 1575
Homberg 1577 | 6601ZP | Wijchen | 1973 | 115 | Homberg | 1577
Homberg 1579 | 6601ZP | Wijchen | 1973 | 113 | Homberg | 1579
Homberg 1581 | 6601ZP | Wijchen | 1973 | 121 | Homberg | 1581
Homberg 1583 | 6601ZP | Wijchen | 1973 | 113 | Homberg | 1583
Homberg 1585 | 6601ZP | Wijchen | 1973 | 113 | Homberg | 1585
Homberg 1587 | 6601ZP | Wijchen | 1973 | 113 | Homberg | 1587
Homberg 1589 | 6601ZP | Wijchen | 1973 | 113 | Homberg | 1589
Homberg 1591 | 6601ZP | Wijchen | 1973 | 113 | Homberg | 1591
Homberg 1593 | 6601ZP | Wijchen | 1973 | 113 | Homberg | 1593
Homberg 1601 | 6601ZL | Wijchen | 1972 | 89 | Homberg | 1601
Homberg 1602 | 6601ZL | Wijchen | 1972 | 89 | Homberg | 1602
Homberg 1603 | 6601ZL | Wijchen | 1972 | 89 | Homberg | 1603
Homberg 1604 | 6601ZL | Wijchen | 1972 | 89 | Homberg | 1604
Homberg 1605 | 6601ZL | Wijchen | 1972 | 89 | Homberg | 1605
Homberg 1606 | 6601ZL | Wijchen | 1972 | 89 | Homberg | 1606
Homberg 1607 | 6601ZL | Wijchen | 1972 | 89 | Homberg | 1607
Homberg 1608 | 6601ZL | Wijchen | 1972 | 89 | Homberg | 1608
Homberg 1609 | 6601ZL | Wijchen | 1972 | 89 | Homberg | 1609
Homberg 1611 | 6601ZL | Wijchen | 1972 | 89 | Homberg | 1611
Homberg 1613 | 6601ZL | Wijchen | 1972 | 89 | Homberg | 1613
Homberg 1615 | 6601ZL | Wijchen | 1972 | 89 | Homberg | 1615
Homberg 1701 | 6601ZK | Wijchen | 1972 | 89 | Homberg | 1701
Homberg 1702 | 6601ZK | Wijchen | 1972 | 89 | Homberg | 1702
Homberg 1703 | 6601ZK | Wijchen | 1972 | 89 | Homberg | 1703
Homberg 1704 | 6601ZK | Wijchen | 1972 | 89 | Homberg | 1704
Homberg 1705 | 6601ZK | Wijchen | 1972 | 89 | Homberg | 1705
Homberg 1706 | 6601ZK | Wijchen | 1972 | 89 | Homberg | 1706
Homberg 1707 | 6601ZK | Wijchen | 1972 | 89 | Homberg | 1707
Homberg 1708 | 6601ZK | Wijchen | 1972 | 107 | Homberg | 1708
Homberg 1709 | 6601ZK | Wijchen | 1972 | 89 | Homberg | 1709
Homberg 1710 | 6601ZK | Wijchen | 1972 | 89 | Homberg | 1710
Homberg 1711 | 6601ZK | Wijchen | 1972 | 89 | Homberg | 1711
Homberg 1712 | 6601ZK | Wijchen | 1972 | 89 | Homberg | 1712
Homberg 1713 | 6601ZK | Wijchen | 1972 | 89 | Homberg | 1713
Homberg 1714 | 6601ZK | Wijchen | 1972 | 89 | Homberg | 1714
Homberg 1715 | 6601ZK | Wijchen | 1972 | 89 | Homberg | 1715
Homberg 1716 | 6601ZK | Wijchen | 1972 | 89 | Homberg | 1716
Homberg 1717 | 6601ZK | Wijchen | 1972 | 89 | Homberg | 1717
Homberg 1718 | 6601ZK | Wijchen | 1972 | 89 | Homberg | 1718
Homberg 1719 | 6601ZK | Wijchen | 1972 | 89 | Homberg | 1719
Homberg 1720 | 6601ZK | Wijchen | 1972 | 89 | Homberg | 1720
Homberg 1722 | 6601ZK | Wijchen | 1975 | 16 | Homberg | 1722
Homberg 1724 | 6601ZK | Wijchen | 1975 | 16 | Homberg | 1724
Homberg 1726 | 6601ZK | Wijchen | 1975 | 16 | Homberg | 1726
Homberg 1728 | 6601ZK | Wijchen | 1975 | 16 | Homberg | 1728
Homberg 1730 | 6601ZK | Wijchen | 1975 | 16 | Homberg | 1730
Homberg 1732 | 6601ZK | Wijchen | 1975 | 16 | Homberg | 1732
Homberg 1734 | 6601ZK | Wijchen | 1975 | 16 | Homberg | 1734
Homberg 1736 | 6601ZK | Wijchen | 1975 | 16 | Homberg | 1736
Homberg 1738 | 6601ZK | Wijchen | 1975 | 16 | Homberg | 1738
Homberg 1801 | 6601ZJ | Wijchen | 1972 | 89 | Homberg | 1801
Homberg 1802 | 6601ZJ | Wijchen | 1972 | 89 | Homberg | 1802
Homberg 1803 | 6601ZJ | Wijchen | 1972 | 89 | Homberg | 1803
Homberg 1804 | 6601ZJ | Wijchen | 1972 | 89 | Homberg | 1804
Homberg 1805 | 6601ZJ | Wijchen | 1972 | 89 | Homberg | 1805
Homberg 1806 | 6601ZJ | Wijchen | 1972 | 89 | Homberg | 1806
Homberg 1807 | 6601ZJ | Wijchen | 1972 | 89 | Homberg | 1807
Homberg 1808 | 6601ZJ | Wijchen | 1972 | 89 | Homberg | 1808
Homberg 1809 | 6601ZJ | Wijchen | 1972 | 89 | Homberg | 1809
Homberg 1810 | 6601ZJ | Wijchen | 1975 | 16 | Homberg | 1810
Homberg 1811 | 6601ZJ | Wijchen | 1972 | 89 | Homberg | 1811
Homberg 1812 | 6601ZJ | Wijchen | 1975 | 16 | Homberg | 1812
Homberg 1813 | 6601ZJ | Wijchen | 1972 | 89 | Homberg | 1813
Homberg 1814 | 6601ZJ | Wijchen | 1975 | 16 | Homberg | 1814
Homberg 1815 | 6601ZJ | Wijchen | 1972 | 89 | Homberg | 1815
Homberg 1816 | 6601ZJ | Wijchen | 1975 | 16 | Homberg | 1816
Homberg 1901 | 6601ZH | Wijchen | 1972 | 89 | Homberg | 1901
Homberg 1902 | 6601ZH | Wijchen | 1972 | 89 | Homberg | 1902
Homberg 1903 | 6601ZH | Wijchen | 1972 | 89 | Homberg | 1903
Homberg 1904 | 6601ZH | Wijchen | 1972 | 89 | Homberg | 1904
Homberg 1905 | 6601ZH | Wijchen | 1972 | 89 | Homberg | 1905
Homberg 1906 | 6601ZH | Wijchen | 1972 | 89 | Homberg | 1906
Homberg 1907 | 6601ZH | Wijchen | 1972 | 89 | Homberg | 1907
Homberg 1908 | 6601ZH | Wijchen | 1972 | 89 | Homberg | 1908
Homberg 1909 | 6601ZH | Wijchen | 1972 | 89 | Homberg | 1909
Homberg 1910 | 6601ZH | Wijchen | 1972 | 89 | Homberg | 1910
Homberg 1911 | 6601ZH | Wijchen | 1972 | 89 | Homberg | 1911
Homberg 1912 | 6601ZH | Wijchen | 1972 | 89 | Homberg | 1912
Homberg 1913 | 6601ZH | Wijchen | 1972 | 89 | Homberg | 1913
Homberg 1914 | 6601ZH | Wijchen | 1972 | 89 | Homberg | 1914
Homberg 1915 | 6601ZH | Wijchen | 1972 | 89 | Homberg | 1915
Homberg 1916 | 6601ZH | Wijchen | 1972 | 89 | Homberg | 1916
Homberg 1917 | 6601ZH | Wijchen | 1972 | 89 | Homberg | 1917
Homberg 1918 | 6601ZH | Wijchen | 1972 | 89 | Homberg | 1918
Homberg 1919 | 6601ZH | Wijchen | 1972 | 89 | Homberg | 1919
Homberg 1920 | 6601ZH | Wijchen | 1972 | 89 | Homberg | 1920
Homberg 2001 | 6601ZE | Wijchen | 1973 | 113 | Homberg | 2001
Homberg 2002 | 6601ZG | Wijchen | 1972 | 89 | Homberg | 2002
Homberg 2003 | 6601ZE | Wijchen | 1973 | 113 | Homberg | 2003
Homberg 2004 | 6601ZG | Wijchen | 1972 | 89 | Homberg | 2004
Homberg 2005 | 6601ZE | Wijchen | 1973 | 113 | Homberg | 2005
Homberg 2006 | 6601ZG | Wijchen | 1972 | 89 | Homberg | 2006
Homberg 2007 | 6601ZE | Wijchen | 1973 | 113 | Homberg | 2007
Homberg 2008 | 6601ZG | Wijchen | 1972 | 110 | Homberg | 2008
Homberg 2009 | 6601ZE | Wijchen | 1973 | 113 | Homberg | 2009
Homberg 2011 | 6601ZE | Wijchen | 1973 | 113 | Homberg | 2011
Homberg 2013 | 6601ZE | Wijchen | 1973 | 113 | Homberg | 2013
Homberg 2015 | 6601ZE | Wijchen | 1973 | 113 | Homberg | 2015
Homberg 2017 | 6601ZE | Wijchen | 1973 | 113 | Homberg | 2017
Homberg 2019 | 6601ZE | Wijchen | 1973 | 113 | Homberg | 2019
Homberg 2021 | 6601ZE | Wijchen | 1973 | 122 | Homberg | 2021
Homberg 2023 | 6601ZE | Wijchen | 1973 | 113 | Homberg | 2023
Homberg 2025 | 6601ZE | Wijchen | 1973 | 113 | Homberg | 2025
Homberg 2027 | 6601ZE | Wijchen | 1973 | 113 | Homberg | 2027
Homberg 2029 | 6601ZE | Wijchen | 1973 | 113 | Homberg | 2029
Homberg 2031 | 6601ZE | Wijchen | 1973 | 113 | Homberg | 2031
Homberg 2033 | 6601ZE | Wijchen | 1973 | 113 | Homberg | 2033
Homberg 2035 | 6601ZE | Wijchen | 1973 | 113 | Homberg | 2035
Homberg 2102 | 6601ZD | Wijchen | 1973 | 113 | Homberg | 2102
Homberg 2104 | 6601ZD | Wijchen | 1973 | 120 | Homberg | 2104
Homberg 2106 | 6601ZD | Wijchen | 1973 | 113 | Homberg | 2106
Homberg 2108 | 6601ZD | Wijchen | 1973 | 113 | Homberg | 2108
Homberg 2110 | 6601ZD | Wijchen | 1973 | 113 | Homberg | 2110
Homberg 2112 | 6601ZD | Wijchen | 1973 | 113 | Homberg | 2112
Homberg 2114 | 6601ZD | Wijchen | 1973 | 113 | Homberg | 2114
Homberg 2116 | 6601ZD | Wijchen | 1973 | 113 | Homberg | 2116
Homberg 2118 | 6601ZD | Wijchen | 1973 | 113 | Homberg | 2118
Homberg 2120 | 6601ZD | Wijchen | 1974 | 141 | Homberg | 2120
Homberg 2122 | 6601ZD | Wijchen | 1974 | 127 | Homberg | 2122
Homberg 2124 | 6601ZD | Wijchen | 1974 | 129 | Homberg | 2124
Homberg 2126 | 6601ZD | Wijchen | 1974 | 145 | Homberg | 2126
Homberg 2128 | 6601ZD | Wijchen | 1973 | 113 | Homberg | 2128
Homberg 2130 | 6601ZD | Wijchen | 1973 | 113 | Homberg | 2130
Homberg 2132 | 6601ZD | Wijchen | 1973 | 113 | Homberg | 2132
Homberg 2134 | 6601ZD | Wijchen | 1973 | 113 | Homberg | 2134
Homberg 2136 | 6601ZD | Wijchen | 1973 | 113 | Homberg | 2136
Homberg 2138 | 6601ZD | Wijchen | 1974 | 121 | Homberg | 2138
Homberg 2140 | 6601ZD | Wijchen | 1974 | 121 | Homberg | 2140
Homberg 2142 | 6601ZD | Wijchen | 1974 | 147 | Homberg | 2142
Homberg 2144 | 6601ZD | Wijchen | 1974 | 135 | Homberg | 2144
Homberg 2201 | 6601ZB | Wijchen | 1973 | 113 | Homberg | 2201
Homberg 2202 | 6601ZC | Wijchen | 1974 | 131 | Homberg | 2202
Homberg 2203 | 6601ZB | Wijchen | 1973 | 113 | Homberg | 2203
Homberg 2204 | 6601ZC | Wijchen | 1974 | 127 | Homberg | 2204
Homberg 2205 | 6601ZB | Wijchen | 1973 | 113 | Homberg | 2205
Homberg 2206 | 6601ZC | Wijchen | 1974 | 127 | Homberg | 2206
Homberg 2207 | 6601ZB | Wijchen | 1973 | 113 | Homberg | 2207
Homberg 2208 | 6601ZC | Wijchen | 1974 | 127 | Homberg | 2208
Homberg 2209 | 6601ZB | Wijchen | 1973 | 113 | Homberg | 2209
Homberg 2210 | 6601ZC | Wijchen | 1974 | 133 | Homberg | 2210
Homberg 2211 | 6601ZB | Wijchen | 1974 | 19 | Homberg | 2211
Homberg 2211 | 6601ZB | Wijchen | 1974 | 18 | Homberg | 2211
Homberg 2211 | 6601ZB | Wijchen | 1974 | 19 | Homberg | 2211
Homberg 2211 | 6601ZB | Wijchen | 1974 | 19 | Homberg | 2211
Homberg 2211 | 6601ZB | Wijchen | 1974 | 18 | Homberg | 2211
Homberg 2211 | 6601ZB | Wijchen | 1974 | 18 | Homberg | 2211
Homberg 2211 | 6601ZB | Wijchen | 1973 | 113 | Homberg | 2211
Homberg 2211 | 6601ZB | Wijchen | 1974 | 17 | Homberg | 2211
Homberg 2212 | 6601ZC | Wijchen | 1974 | 127 | Homberg | 2212
Homberg 2213 | 6601ZB | Wijchen | 1973 | 115 | Homberg | 2213
Homberg 2214 | 6601ZC | Wijchen | 1974 | 127 | Homberg | 2214
Homberg 2215 | 6601ZB | Wijchen | 1973 | 115 | Homberg | 2215
Homberg 2216 | 6601ZC | Wijchen | 1974 | 133 | Homberg | 2216
Homberg 2217 | 6601ZB | Wijchen | 1973 | 115 | Homberg | 2217
Homberg 2218 | 6601ZC | Wijchen | 1973 | 113 | Homberg | 2218
Homberg 2219 | 6601ZB | Wijchen | 1973 | 115 | Homberg | 2219
Homberg 2220 | 6601ZC | Wijchen | 1973 | 113 | Homberg | 2220
Homberg 2221 | 6601ZB | Wijchen | 1973 | 115 | Homberg | 2221
Homberg 2222 | 6601ZC | Wijchen | 1973 | 113 | Homberg | 2222
Homberg 2223 | 6601ZB | Wijchen | 1973 | 115 | Homberg | 2223
Homberg 2224 | 6601ZC | Wijchen | 1973 | 113 | Homberg | 2224
Homberg 2225 | 6601ZB | Wijchen | 1973 | 115 | Homberg | 2225
Homberg 2226 | 6601ZC | Wijchen | 1973 | 119 | Homberg | 2226
Homberg 2227 | 6601ZB | Wijchen | 1973 | 115 | Homberg | 2227
Homberg 2228 | 6601ZC | Wijchen | 1973 | 113 | Homberg | 2228
Homberg 2229 | 6601ZB | Wijchen | 1973 | 115 | Homberg | 2229
Homberg 2230 | 6601ZC | Wijchen | 1973 | 113 | Homberg | 2230
Homberg 2231 | 6601ZB | Wijchen | 1973 | 115 | Homberg | 2231
Homberg 2232 | 6601ZC | Wijchen | 1973 | 113 | Homberg | 2232
Homberg 2233 | 6601ZB | Wijchen | 1973 | 115 | Homberg | 2233
Homberg 2234 | 6601ZC | Wijchen | 1973 | 113 | Homberg | 2234
Homberg 2235 | 6601ZB | Wijchen | 1973 | 115 | Homberg | 2235
Homberg 2237 | 6601ZB | Wijchen | 1973 | 115 | Homberg | 2237
Homberg 2239 | 6601ZB | Wijchen | 1973 | 115 | Homberg | 2239
Homberg 2241 | 6601ZB | Wijchen | 1973 | 115 | Homberg | 2241
Homberg 2243 | 6601ZB | Wijchen | 1973 | 117 | Homberg | 2243
Homberg 2245 | 6601ZB | Wijchen | 1973 | 115 | Homberg | 2245
Homberg 2247 | 6601ZB | Wijchen | 1973 | 115 | Homberg | 2247
Homberg 2302 | 6601ZA | Wijchen | 1973 | 131 | Homberg | 2302
Homberg 2304 | 6601ZA | Wijchen | 1973 | 113 | Homberg | 2304
Homberg 2306 | 6601ZA | Wijchen | 1973 | 113 | Homberg | 2306
Homberg 2308 | 6601ZA | Wijchen | 1973 | 113 | Homberg | 2308
Homberg 2310 | 6601ZA | Wijchen | 1973 | 113 | Homberg | 2310
Homberg 2312 | 6601ZA | Wijchen | 1973 | 113 | Homberg | 2312
Homberg 2314 | 6601ZA | Wijchen | 1973 | 113 | Homberg | 2314
Homberg 2316 | 6601ZA | Wijchen | 1973 | 113 | Homberg | 2316
Homberg 2318 | 6601ZA | Wijchen | 1973 | 113 | Homberg | 2318
Homberg 2320 | 6601ZA | Wijchen | 1974 | 124 | Homberg | 2320
Homberg 2322 | 6601ZA | Wijchen | 1974 | 127 | Homberg | 2322
Homberg 2324 | 6601ZA | Wijchen | 1974 | 121 | Homberg | 2324
Homberg 2326 | 6601ZA | Wijchen | 1974 | 121 | Homberg | 2326
Homberg 2402 | 6601XZ | Wijchen | 1973 | 115 | Homberg | 2402
Homberg 2404 | 6601XZ | Wijchen | 1973 | 118 | Homberg | 2404
Homberg 2406 | 6601XZ | Wijchen | 1973 | 115 | Homberg | 2406
Homberg 2408 | 6601XZ | Wijchen | 1973 | 115 | Homberg | 2408
Homberg 2410 | 6601XZ | Wijchen | 1973 | 115 | Homberg | 2410
Homberg 2412 | 6601XZ | Wijchen | 1973 | 118 | Homberg | 2412
Homberg 2414 | 6601XZ | Wijchen | 1973 | 115 | Homberg | 2414
Homberg 2416 | 6601XZ | Wijchen | 1973 | 115 | Homberg | 2416
Homberg 2418 | 6601XZ | Wijchen | 1973 | 115 | Homberg | 2418
Homberg 2420 | 6601XZ | Wijchen | 1974 | 128 | Homberg | 2420
Homberg 2422 | 6601XZ | Wijchen | 1974 | 128 | Homberg | 2422
Homberg 2424 | 6601XZ | Wijchen | 1974 | 146 | Homberg | 2424
Homberg 2426 | 6601XZ | Wijchen | 1974 | 128 | Homberg | 2426
Homberg 2428 | 6601XZ | Wijchen | 1973 | 115 | Homberg | 2428
Homberg 2430 | 6601XZ | Wijchen | 1973 | 115 | Homberg | 2430
Homberg 2432 | 6601XZ | Wijchen | 1973 | 115 | Homberg | 2432
Homberg 2434 | 6601XZ | Wijchen | 1973 | 115 | Homberg | 2434
Homberg 2436 | 6601XZ | Wijchen | 1973 | 115 | Homberg | 2436
Homberg 2501 | 6601XW | Wijchen | 1972 | 87 | Homberg | 2501
Homberg 2502 | 6601XX | Wijchen | 1974 | 134 | Homberg | 2502
Homberg 2503 | 6601XW | Wijchen | 1972 | 78 | Homberg | 2503
Homberg 2504 | 6601XX | Wijchen | 1974 | 127 | Homberg | 2504
Homberg 2505 | 6601XW | Wijchen | 1972 | 78 | Homberg | 2505
Homberg 2506 | 6601XX | Wijchen | 1974 | 127 | Homberg | 2506
Homberg 2507 | 6601XW | Wijchen | 1972 | 78 | Homberg | 2507
Homberg 2508 | 6601XX | Wijchen | 1974 | 127 | Homberg | 2508
Homberg 2509 | 6601XW | Wijchen | 1972 | 89 | Homberg | 2509
Homberg 2510 | 6601XX | Wijchen | 1974 | 138 | Homberg | 2510
Homberg 2511 | 6601XW | Wijchen | 1972 | 89 | Homberg | 2511
Homberg 2512 | 6601XX | Wijchen | 1974 | 127 | Homberg | 2512
Homberg 2513 | 6601XW | Wijchen | 1972 | 78 | Homberg | 2513
Homberg 2514 | 6601XX | Wijchen | 1974 | 127 | Homberg | 2514
Homberg 2515 | 6601XW | Wijchen | 1972 | 78 | Homberg | 2515
Homberg 2516 | 6601XX | Wijchen | 1974 | 127 | Homberg | 2516
Homberg 2517 | 6601XW | Wijchen | 2011 | 124 | Homberg | 2517
Homberg 2517 | 6601XW | Wijchen | 2011 | 1710 | Homberg | 2517
Homberg 2517A | 6601XW | Wijchen | 2011 | 81 | Homberg | 2517 | A
Homberg 2517B | 6601XW | Wijchen | 2011 | 81 | Homberg | 2517 | B
Homberg 2517C | 6601XW | Wijchen | 2011 | 81 | Homberg | 2517 | C
Homberg 2517D | 6601XW | Wijchen | 2011 | 81 | Homberg | 2517 | D
Homberg 2517E | 6601XW | Wijchen | 2011 | 81 | Homberg | 2517 | E
Homberg 2517F | 6601XW | Wijchen | 2011 | 81 | Homberg | 2517 | F
Homberg 2517G | 6601XW | Wijchen | 2011 | 81 | Homberg | 2517 | G
Homberg 2517H | 6601XW | Wijchen | 2011 | 88 | Homberg | 2517 | H
Homberg 2517J | 6601XW | Wijchen | 2011 | 88 | Homberg | 2517 | J
Homberg 2517K | 6601XW | Wijchen | 2011 | 81 | Homberg | 2517 | K
Homberg 2517L | 6601XW | Wijchen | 2011 | 81 | Homberg | 2517 | L
Homberg 2517M | 6601XW | Wijchen | 2011 | 81 | Homberg | 2517 | M
Homberg 2517N | 6601XW | Wijchen | 2011 | 81 | Homberg | 2517 | N
Homberg 2517P | 6601XW | Wijchen | 2011 | 81 | Homberg | 2517 | P
Homberg 2517Q | 6601XW | Wijchen | 2011 | 81 | Homberg | 2517 | Q
Homberg 2517R | 6601XW | Wijchen | 2011 | 81 | Homberg | 2517 | R
Homberg 2517S | 6601XW | Wijchen | 2011 | 88 | Homberg | 2517 | S
Homberg 2517T | 6601XW | Wijchen | 2011 | 88 | Homberg | 2517 | T
Homberg 2518 | 6601XX | Wijchen | 1973 | 115 | Homberg | 2518
Homberg 2519 | 6601XW | Wijchen | 2011 | 124 | Homberg | 2519
Homberg 2519A | 6601XW | Wijchen | 2011 | 81 | Homberg | 2519 | A
Homberg 2519B | 6601XW | Wijchen | 2011 | 81 | Homberg | 2519 | B
Homberg 2519C | 6601XW | Wijchen | 2011 | 81 | Homberg | 2519 | C
Homberg 2519D | 6601XW | Wijchen | 2011 | 81 | Homberg | 2519 | D
Homberg 2519E | 6601XW | Wijchen | 2011 | 81 | Homberg | 2519 | E
Homberg 2519F | 6601XW | Wijchen | 2011 | 81 | Homberg | 2519 | F
Homberg 2519G | 6601XW | Wijchen | 2011 | 81 | Homberg | 2519 | G
Homberg 2519H | 6601XW | Wijchen | 2011 | 88 | Homberg | 2519 | H
Homberg 2519J | 6601XW | Wijchen | 2011 | 88 | Homberg | 2519 | J
Homberg 2519K | 6601XW | Wijchen | 2011 | 81 | Homberg | 2519 | K
Homberg 2519L | 6601XW | Wijchen | 2011 | 81 | Homberg | 2519 | L
Homberg 2519M | 6601XW | Wijchen | 2011 | 81 | Homberg | 2519 | M
Homberg 2519N | 6601XW | Wijchen | 2011 | 81 | Homberg | 2519 | N
Homberg 2519P | 6601XW | Wijchen | 2011 | 81 | Homberg | 2519 | P
Homberg 2519Q | 6601XW | Wijchen | 2011 | 81 | Homberg | 2519 | Q
Homberg 2519R | 6601XW | Wijchen | 2011 | 81 | Homberg | 2519 | R
Homberg 2519S | 6601XW | Wijchen | 2011 | 88 | Homberg | 2519 | S
Homberg 2519T | 6601XW | Wijchen | 2011 | 88 | Homberg | 2519 | T
Homberg 2520 | 6601XX | Wijchen | 1973 | 115 | Homberg | 2520
Homberg 2521 | 6601XW | Wijchen | 2011 | 124 | Homberg | 2521
Homberg 2521A | 6601XW | Wijchen | 2011 | 81 | Homberg | 2521 | A
Homberg 2521B | 6601XW | Wijchen | 2011 | 81 | Homberg | 2521 | B
Homberg 2521C | 6601XW | Wijchen | 2011 | 81 | Homberg | 2521 | C
Homberg 2521D | 6601XW | Wijchen | 2011 | 81 | Homberg | 2521 | D
Homberg 2521E | 6601XW | Wijchen | 2011 | 81 | Homberg | 2521 | E
Homberg 2521F | 6601XW | Wijchen | 2011 | 81 | Homberg | 2521 | F
Homberg 2521G | 6601XW | Wijchen | 2011 | 81 | Homberg | 2521 | G
Homberg 2521H | 6601XW | Wijchen | 2011 | 81 | Homberg | 2521 | H
Homberg 2521J | 6601XW | Wijchen | 2011 | 81 | Homberg | 2521 | J
Homberg 2521K | 6601XW | Wijchen | 2011 | 81 | Homberg | 2521 | K
Homberg 2521L | 6601XW | Wijchen | 2011 | 81 | Homberg | 2521 | L
Homberg 2521M | 6601XW | Wijchen | 2011 | 81 | Homberg | 2521 | M
Homberg 2521N | 6601XW | Wijchen | 2011 | 81 | Homberg | 2521 | N
Homberg 2521P | 6601XW | Wijchen | 2011 | 81 | Homberg | 2521 | P
Homberg 2522 | 6601XX | Wijchen | 1973 | 115 | Homberg | 2522
Homberg 2523 | 6601XW | Wijchen | 2011 | 120 | Homberg | 2523
Homberg 2524 | 6601XX | Wijchen | 1973 | 115 | Homberg | 2524
Homberg 2525 | 6601XW | Wijchen | 2011 | 76 | Homberg | 2525
Homberg 2526 | 6601XX | Wijchen | 1973 | 115 | Homberg | 2526
Homberg 2527 | 6601XW | Wijchen | 2011 | 1741 | Homberg | 2527
Homberg 2528 | 6601XX | Wijchen | 1973 | 115 | Homberg | 2528
Homberg 2530 | 6601XX | Wijchen | 1973 | 115 | Homberg | 2530
Homberg 2531 | 6601XW | Wijchen | 2011 | 1173 | Homberg | 2531
Homberg 2532 | 6601XX | Wijchen | 1973 | 115 | Homberg | 2532
Homberg 2534 | 6601XX | Wijchen | 1973 | 115 | Homberg | 2534
Homberg 2535 | 6601XW | Wijchen | 1994 | 3219 | Homberg | 2535
Homberg 2536 | 6601XX | Wijchen | 1978 | 63 | Homberg | 2536
Homberg 2537 | 6601XW | Wijchen | 1978 | 385 | Homberg | 2537
Homberg 2538 | 6601XX | Wijchen | 1978 | 63 | Homberg | 2538
Homberg 2540 | 6601XX | Wijchen | 1978 | 63 | Homberg | 2540
Homberg 2542 | 6601XX | Wijchen | 1978 | 63 | Homberg | 2542
Homberg 2544 | 6601XX | Wijchen | 1978 | 63 | Homberg | 2544
Homberg 2546 | 6601XX | Wijchen | 1978 | 73 | Homberg | 2546
Homberg 2548 | 6601XX | Wijchen | 1978 | 71 | Homberg | 2548
Homberg 2550 | 6601XX | Wijchen | 1978 | 71 | Homberg | 2550
Homberg 2552 | 6601XX | Wijchen | 1978 | 71 | Homberg | 2552
Homberg 2554 | 6601XX | Wijchen | 1978 | 71 | Homberg | 2554
Homberg 2556 | 6601XX | Wijchen | 1978 | 101 | Homberg | 2556
Homberg 2558 | 6601XX | Wijchen | 1978 | 85 | Homberg | 2558
Homberg 2560 | 6601XX | Wijchen | 1978 | 85 | Homberg | 2560
Homberg 2562 | 6601XX | Wijchen | 1978 | 85 | Homberg | 2562
Homberg 2564 | 6601XX | Wijchen | 1978 | 85 | Homberg | 2564
Homberg 2566 | 6601XX | Wijchen | 1978 | 85 | Homberg | 2566
Homberg 2568 | 6601XX | Wijchen | 1978 | 85 | Homberg | 2568
Homberg 2570 | 6601XX | Wijchen | 1978 | 101 | Homberg | 2570
Homberg 2572 | 6601XX | Wijchen | 1978 | 85 | Homberg | 2572
Homberg 2574 | 6601XX | Wijchen | 1978 | 85 | Homberg | 2574
Homberg 2576 | 6601XX | Wijchen | 1978 | 85 | Homberg | 2576
Homberg 2578 | 6601XX | Wijchen | 1978 | 85 | Homberg | 2578
Homberg 2580 | 6601XX | Wijchen | 1978 | 63 | Homberg | 2580
Homberg 2582 | 6601XX | Wijchen | 1978 | 63 | Homberg | 2582
Homberg 2584 | 6601XX | Wijchen | 1978 | 63 | Homberg | 2584
Homberg 2586 | 6601XX | Wijchen | 1978 | 63 | Homberg | 2586
Homberg 2588 | 6601XX | Wijchen | 1978 | 63 | Homberg | 2588
Homberg 2590 | 6601XX | Wijchen | 1978 | 73 | Homberg | 2590
Homberg 2592 | 6601XX | Wijchen | 1978 | 71 | Homberg | 2592
Homberg 2594 | 6601XX | Wijchen | 1978 | 71 | Homberg | 2594
Homberg 2596 | 6601XX | Wijchen | 1978 | 71 | Homberg | 2596
Homberg 2598 | 6601XX | Wijchen | 1978 | 71 | Homberg | 2598
Homberg 2601 | 6601XV | Wijchen | 1972 | 94 | Homberg | 2601
Homberg 2603 | 6601XV | Wijchen | 1972 | 94 | Homberg | 2603
Homberg 2605 | 6601XV | Wijchen | 1972 | 78 | Homberg | 2605
Homberg 2607 | 6601XV | Wijchen | 1972 | 78 | Homberg | 2607
Homberg 2609 | 6601XV | Wijchen | 1972 | 78 | Homberg | 2609
Homberg 2611 | 6601XV | Wijchen | 1972 | 88 | Homberg | 2611
Homberg 2613 | 6601XV | Wijchen | 1972 | 89 | Homberg | 2613
Homberg 2615 | 6601XV | Wijchen | 1972 | 78 | Homberg | 2615
Homberg 2617 | 6601XV | Wijchen | 1972 | 82 | Homberg | 2617
Homberg 2619 | 6601XV | Wijchen | 1972 | 78 | Homberg | 2619
Homberg 2702 | 6601XT | Wijchen | 1972 | 83 | Homberg | 2702
Homberg 2704 | 6601XT | Wijchen | 1972 | 83 | Homberg | 2704
Homberg 2706 | 6601XT | Wijchen | 1972 | 83 | Homberg | 2706
Homberg 2708 | 6601XT | Wijchen | 1972 | 78 | Homberg | 2708
Homberg 2710 | 6601XT | Wijchen | 1972 | 95 | Homberg | 2710
Homberg 2712 | 6601XT | Wijchen | 1972 | 83 | Homberg | 2712
Homberg 2714 | 6601XT | Wijchen | 1972 | 78 | Homberg | 2714
Homberg 2716 | 6601XT | Wijchen | 1972 | 80 | Homberg | 2716
Homberg 2718 | 6601XT | Wijchen | 1972 | 79 | Homberg | 2718
Homberg 2720 | 6601XT | Wijchen | 1972 | 79 | Homberg | 2720
Homberg 2722 | 6601XT | Wijchen | 1972 | 79 | Homberg | 2722
Homberg 2724 | 6601XT | Wijchen | 1972 | 79 | Homberg | 2724
Homberg 2801 | 6601XS | Wijchen | 1972 | 78 | Homberg | 2801
Homberg 2803 | 6601XS | Wijchen | 1972 | 87 | Homberg | 2803
Homberg 2805 | 6601XS | Wijchen | 1972 | 78 | Homberg | 2805
Homberg 2807 | 6601XS | Wijchen | 1972 | 83 | Homberg | 2807
Homberg 2809 | 6601XS | Wijchen | 1972 | 78 | Homberg | 2809
Homberg 2810 | 6601XS | Wijchen | 1994 | 248 | Homberg | 2810
Homberg 2811 | 6601XS | Wijchen | 1972 | 78 | Homberg | 2811
Homberg 2901 | 6601XR | Wijchen | 1972 | 85 | Homberg | 2901
Homberg 2902 | 6601XR | Wijchen | 1990 | 165 | Homberg | 2902
Homberg 2903 | 6601XR | Wijchen | 1972 | 85 | Homberg | 2903
Homberg 2904 | 6601XR | Wijchen | 1990 | 65 | Homberg | 2904
Homberg 2905 | 6601XR | Wijchen | 1972 | 85 | Homberg | 2905
Homberg 2906 | 6601XR | Wijchen | 1990 | 65 | Homberg | 2906
Homberg 2907 | 6601XR | Wijchen | 1972 | 85 | Homberg | 2907
Homberg 2908 | 6601XR | Wijchen | 1990 | 65 | Homberg | 2908
Homberg 2909 | 6601XR | Wijchen | 1978 | 101 | Homberg | 2909
Homberg 2910 | 6601XR | Wijchen | 1990 | 65 | Homberg | 2910
Homberg 2911 | 6601XR | Wijchen | 1980 | 16 | Homberg | 2911
Homberg 2912 | 6601XR | Wijchen | 1990 | 65 | Homberg | 2912
Homberg 2913 | 6601XR | Wijchen | 1980 | 17 | Homberg | 2913
Homberg 2914 | 6601XR | Wijchen | 1990 | 65 | Homberg | 2914
Homberg 2915 | 6601XR | Wijchen | 1980 | 17 | Homberg | 2915
Homberg 2916 | 6601XR | Wijchen | 1990 | 65 | Homberg | 2916
Homberg 2917 | 6601XR | Wijchen | 1980 | 17 | Homberg | 2917
Homberg 2919 | 6601XR | Wijchen | 1980 | 17 | Homberg | 2919
Homberg 2920 | 6601XR | Wijchen | 1990 | 60 | Homberg | 2920
Homberg 2921 | 6601XR | Wijchen | 1980 | 15 | Homberg | 2921
Homberg 2922 | 6601XR | Wijchen | 1990 | 63 | Homberg | 2922
Homberg 2924 | 6601XR | Wijchen | 1990 | 63 | Homberg | 2924
Homberg 2925 | 6601XR | Wijchen | 1975 | 20 | Homberg | 2925
Homberg 2926 | 6601XR | Wijchen | 1990 | 63 | Homberg | 2926
Homberg 2928 | 6601XR | Wijchen | 1990 | 63 | Homberg | 2928
Homberg 2930 | 6601XR | Wijchen | 1990 | 63 | Homberg | 2930
Homberg 2932 | 6601XR | Wijchen | 1990 | 63 | Homberg | 2932
Homberg 2933 | 6601XR | Wijchen | 1980 | 16 | Homberg | 2933
Homberg 2934 | 6601XR | Wijchen | 1990 | 63 | Homberg | 2934
Homberg 2935 | 6601XR | Wijchen | 1980 | 16 | Homberg | 2935
Homberg 2937 | 6601XR | Wijchen | 1980 | 16 | Homberg | 2937
Homberg 2938 | 6601XR | Wijchen | 1990 | 61 | Homberg | 2938
Homberg 2939 | 6601XR | Wijchen | 1980 | 16 | Homberg | 2939
Homberg 2940 | 6601XR | Wijchen | 1990 | 65 | Homberg | 2940
Homberg 2941 | 6601XR | Wijchen | 1980 | 16 | Homberg | 2941
Homberg 2942 | 6601XR | Wijchen | 1990 | 65 | Homberg | 2942
Homberg 2943 | 6601XR | Wijchen | 1980 | 15 | Homberg | 2943
Homberg 2944 | 6601XR | Wijchen | 1990 | 65 | Homberg | 2944
Homberg 2945 | 6601XR | Wijchen | 1980 | 16 | Homberg | 2945
Homberg 2947 | 6601XR | Wijchen | 1980 | 16 | Homberg | 2947
Homberg 2948 | 6601XR | Wijchen | 1990 | 65 | Homberg | 2948
Homberg 2949 | 6601XR | Wijchen | 1980 | 16 | Homberg | 2949
Homberg 2950 | 6601XR | Wijchen | 1990 | 65 | Homberg | 2950
Homberg 2951 | 6601XR | Wijchen | 1980 | 16 | Homberg | 2951
Homberg 2952 | 6601XR | Wijchen | 1990 | 65 | Homberg | 2952
Homberg 2953 | 6601XR | Wijchen | 1980 | 16 | Homberg | 2953
Homberg 2954 | 6601XR | Wijchen | 1990 | 65 | Homberg | 2954
Homberg 2955 | 6601XR | Wijchen | 1980 | 16 | Homberg | 2955
Homberg 2956 | 6601XR | Wijchen | 1990 | 65 | Homberg | 2956
Homberg 2958 | 6601XR | Wijchen | 1990 | 65 | Homberg | 2958
Homberg 2960 | 6601XR | Wijchen | 1990 | 65 | Homberg | 2960
Homberg 2964 | 6601XR | Wijchen | 1990 | 59 | Homberg | 2964
Homberg 2966 | 6601XR | Wijchen | 1990 | 63 | Homberg | 2966
Homberg 2968 | 6601XR | Wijchen | 1990 | 63 | Homberg | 2968
Homberg 2970 | 6601XR | Wijchen | 1990 | 63 | Homberg | 2970
Homberg 2972 | 6601XR | Wijchen | 1990 | 63 | Homberg | 2972
Homberg 2974 | 6601XR | Wijchen | 1990 | 63 | Homberg | 2974
Homberg 2976 | 6601XR | Wijchen | 1990 | 63 | Homberg | 2976
Homberg 2977 | 6601XR | Wijchen | 1975 | 18 | Homberg | 2977
Homberg 2978 | 6601XR | Wijchen | 1990 | 63 | Homberg | 2978
Homberg 2979 | 6601XR | Wijchen | 1980 | 17 | Homberg | 2979
Homberg 2981 | 6601XR | Wijchen | 1980 | 16 | Homberg | 2981
Homberg 2982 | 6601XR | Wijchen | 1990 | 61 | Homberg | 2982
Homberg 2983 | 6601XR | Wijchen | 1980 | 16 | Homberg | 2983
Homberg 2984 | 6601XR | Wijchen | 1990 | 65 | Homberg | 2984
Homberg 2985 | 6601XR | Wijchen | 1980 | 16 | Homberg | 2985
Homberg 2986 | 6601XR | Wijchen | 1990 | 65 | Homberg | 2986
Homberg 2987 | 6601XR | Wijchen | 1980 | 16 | Homberg | 2987
Homberg 2988 | 6601XR | Wijchen | 1990 | 65 | Homberg | 2988
Homberg 2989 | 6601XR | Wijchen | 1980 | 17 | Homberg | 2989
Homberg 2990 | 6601XR | Wijchen | 1900 | 204 | Homberg | 2990
Homberg 2994 | 6601XR | Wijchen | 1974 | 1548 | Homberg | 2994
Homberg 2996 | 6601XR | Wijchen | 1970 | 937 | Homberg | 2996
Homberg 3001 | 6601XN | Wijchen | 1978 | 100 | Homberg | 3001
Homberg 3002 | 6601XP | Wijchen | 1978 | 85 | Homberg | 3002
Homberg 3003 | 6601XN | Wijchen | 1978 | 106 | Homberg | 3003
Homberg 3004 | 6601XP | Wijchen | 1978 | 85 | Homberg | 3004
Homberg 3005 | 6601XN | Wijchen | 1978 | 100 | Homberg | 3005
Homberg 3006 | 6601XP | Wijchen | 1978 | 85 | Homberg | 3006
Homberg 3007 | 6601XN | Wijchen | 1978 | 100 | Homberg | 3007
Homberg 3008 | 6601XP | Wijchen | 1978 | 85 | Homberg | 3008
Homberg 3009 | 6601XN | Wijchen | 1978 | 100 | Homberg | 3009
Homberg 3010 | 6601XP | Wijchen | 1978 | 101 | Homberg | 3010
Homberg 3011 | 6601XN | Wijchen | 1978 | 116 | Homberg | 3011
Homberg 3013 | 6601XN | Wijchen | 1978 | 116 | Homberg | 3013
Homberg 3015 | 6601XN | Wijchen | 1978 | 100 | Homberg | 3015
Homberg 3017 | 6601XN | Wijchen | 1978 | 100 | Homberg | 3017
Homberg 3019 | 6601XN | Wijchen | 1978 | 100 | Homberg | 3019
Homberg 3021 | 6601XN | Wijchen | 1978 | 100 | Homberg | 3021
Homberg 3023 | 6601XN | Wijchen | 1978 | 100 | Homberg | 3023
Homberg 3025 | 6601XN | Wijchen | 1978 | 100 | Homberg | 3025
Homberg 3027 | 6601XN | Wijchen | 1978 | 100 | Homberg | 3027
Homberg 3101 | 6601XL | Wijchen | 1978 | 100 | Homberg | 3101
Homberg 3102 | 6601XM | Wijchen | 1978 | 112 | Homberg | 3102
Homberg 3103 | 6601XL | Wijchen | 1978 | 100 | Homberg | 3103
Homberg 3104 | 6601XM | Wijchen | 1978 | 100 | Homberg | 3104
Homberg 3105 | 6601XL | Wijchen | 1978 | 100 | Homberg | 3105
Homberg 3106 | 6601XM | Wijchen | 1978 | 100 | Homberg | 3106
Homberg 3107 | 6601XL | Wijchen | 1978 | 100 | Homberg | 3107
Homberg 3108 | 6601XM | Wijchen | 1978 | 100 | Homberg | 3108
Homberg 3109 | 6601XL | Wijchen | 1978 | 100 | Homberg | 3109
Homberg 3110 | 6601XM | Wijchen | 1978 | 100 | Homberg | 3110
Homberg 3111 | 6601XL | Wijchen | 1978 | 100 | Homberg | 3111
Homberg 3112 | 6601XM | Wijchen | 1978 | 100 | Homberg | 3112
Homberg 3113 | 6601XL | Wijchen | 1978 | 100 | Homberg | 3113
Homberg 3114 | 6601XM | Wijchen | 1978 | 100 | Homberg | 3114
Homberg 3115 | 6601XL | Wijchen | 1978 | 100 | Homberg | 3115
Homberg 3116 | 6601XM | Wijchen | 1978 | 100 | Homberg | 3116
Homberg 3117 | 6601XL | Wijchen | 1978 | 100 | Homberg | 3117
Homberg 3118 | 6601XM | Wijchen | 1978 | 100 | Homberg | 3118
Homberg 3119 | 6601XL | Wijchen | 1978 | 100 | Homberg | 3119
Homberg 3120 | 6601XM | Wijchen | 1978 | 100 | Homberg | 3120
Homberg 3121 | 6601XL | Wijchen | 1978 | 100 | Homberg | 3121
Homberg 3122 | 6601XM | Wijchen | 1978 | 107 | Homberg | 3122
Homberg 3123 | 6601XL | Wijchen | 1978 | 100 | Homberg | 3123
Homberg 3124 | 6601XM | Wijchen | 1978 | 100 | Homberg | 3124
Homberg 3125 | 6601XL | Wijchen | 1978 | 100 | Homberg | 3125
Homberg 3126 | 6601XM | Wijchen | 1978 | 100 | Homberg | 3126
Homberg 3127 | 6601XL | Wijchen | 1978 | 100 | Homberg | 3127
Homberg 3128 | 6601XM | Wijchen | 1978 | 100 | Homberg | 3128
Homberg 3201 | 6601XJ | Wijchen | 1978 | 111 | Homberg | 3201
Homberg 3202 | 6601XK | Wijchen | 1978 | 100 | Homberg | 3202
Homberg 3203 | 6601XJ | Wijchen | 1978 | 111 | Homberg | 3203
Homberg 3204 | 6601XK | Wijchen | 1978 | 100 | Homberg | 3204
Homberg 3205 | 6601XJ | Wijchen | 1978 | 111 | Homberg | 3205
Homberg 3206 | 6601XK | Wijchen | 1978 | 100 | Homberg | 3206
Homberg 3207 | 6601XJ | Wijchen | 1978 | 111 | Homberg | 3207
Homberg 3208 | 6601XK | Wijchen | 1978 | 100 | Homberg | 3208
Homberg 3209 | 6601XJ | Wijchen | 1978 | 111 | Homberg | 3209
Homberg 3210 | 6601XK | Wijchen | 1978 | 100 | Homberg | 3210
Homberg 3211 | 6601XJ | Wijchen | 1978 | 111 | Homberg | 3211
Homberg 3212 | 6601XK | Wijchen | 1978 | 100 | Homberg | 3212
Homberg 3213 | 6601XJ | Wijchen | 1978 | 111 | Homberg | 3213
Homberg 3214 | 6601XK | Wijchen | 1978 | 100 | Homberg | 3214
Homberg 3215 | 6601XJ | Wijchen | 1978 | 111 | Homberg | 3215
Homberg 3216 | 6601XK | Wijchen | 1978 | 100 | Homberg | 3216
Homberg 3217 | 6601XJ | Wijchen | 1978 | 111 | Homberg | 3217
Homberg 3218 | 6601XK | Wijchen | 1978 | 100 | Homberg | 3218
Homberg 3219 | 6601XJ | Wijchen | 1978 | 111 | Homberg | 3219
Homberg 3220 | 6601XK | Wijchen | 1978 | 100 | Homberg | 3220
Homberg 3221 | 6601XJ | Wijchen | 1978 | 111 | Homberg | 3221
Homberg 3222 | 6601XK | Wijchen | 1978 | 100 | Homberg | 3222
Homberg 3223 | 6601XJ | Wijchen | 1978 | 111 | Homberg | 3223
Homberg 3224 | 6601XK | Wijchen | 1978 | 100 | Homberg | 3224
Homberg 3225 | 6601XJ | Wijchen | 1978 | 111 | Homberg | 3225
Homberg 3226 | 6601XK | Wijchen | 1978 | 100 | Homberg | 3226
Homberg 3227 | 6601XJ | Wijchen | 1978 | 111 | Homberg | 3227
Homberg 3228 | 6601XK | Wijchen | 1978 | 100 | Homberg | 3228
Homberg 3301 | 6601XG | Wijchen | 1978 | 111 | Homberg | 3301
Homberg 3302 | 6601XH | Wijchen | 1978 | 111 | Homberg | 3302
Homberg 3303 | 6601XG | Wijchen | 1978 | 111 | Homberg | 3303
Homberg 3304 | 6601XH | Wijchen | 1978 | 111 | Homberg | 3304
Homberg 3305 | 6601XG | Wijchen | 1978 | 111 | Homberg | 3305
Homberg 3306 | 6601XH | Wijchen | 1978 | 111 | Homberg | 3306
Homberg 3307 | 6601XG | Wijchen | 1978 | 111 | Homberg | 3307
Homberg 3308 | 6601XH | Wijchen | 1978 | 111 | Homberg | 3308
Homberg 3309 | 6601XG | Wijchen | 1978 | 111 | Homberg | 3309
Homberg 3310 | 6601XH | Wijchen | 1978 | 111 | Homberg | 3310
Homberg 3311 | 6601XG | Wijchen | 1978 | 111 | Homberg | 3311
Homberg 3312 | 6601XH | Wijchen | 1978 | 111 | Homberg | 3312
Homberg 3313 | 6601XG | Wijchen | 1978 | 111 | Homberg | 3313
Homberg 3314 | 6601XH | Wijchen | 1978 | 111 | Homberg | 3314
Homberg 3315 | 6601XG | Wijchen | 1978 | 111 | Homberg | 3315
Homberg 3316 | 6601XH | Wijchen | 1978 | 111 | Homberg | 3316
Homberg 3317 | 6601XG | Wijchen | 1978 | 111 | Homberg | 3317
Homberg 3318 | 6601XH | Wijchen | 1978 | 111 | Homberg | 3318
Homberg 3319 | 6601XG | Wijchen | 1978 | 111 | Homberg | 3319
Homberg 3320 | 6601XH | Wijchen | 1978 | 111 | Homberg | 3320
Homberg 3321 | 6601XG | Wijchen | 1978 | 111 | Homberg | 3321
Homberg 3322 | 6601XH | Wijchen | 1978 | 111 | Homberg | 3322
Homberg 3323 | 6601XG | Wijchen | 1978 | 111 | Homberg | 3323
Homberg 3324 | 6601XH | Wijchen | 1978 | 111 | Homberg | 3324
Homberg 3325 | 6601XG | Wijchen | 1978 | 111 | Homberg | 3325
Homberg 3326 | 6601XH | Wijchen | 1978 | 111 | Homberg | 3326
Homberg 3327 | 6601XG | Wijchen | 1978 | 111 | Homberg | 3327
Homberg 3328 | 6601XH | Wijchen | 1978 | 111 | Homberg | 3328
Homberg 3401 | 6601XD | Wijchen | 1978 | 111 | Homberg | 3401
Homberg 3402 | 6601XE | Wijchen | 1978 | 111 | Homberg | 3402
Homberg 3403 | 6601XD | Wijchen | 1978 | 111 | Homberg | 3403
Homberg 3404 | 6601XE | Wijchen | 1978 | 111 | Homberg | 3404
Homberg 3405 | 6601XD | Wijchen | 1978 | 111 | Homberg | 3405
Homberg 3406 | 6601XE | Wijchen | 1978 | 111 | Homberg | 3406
Homberg 3407 | 6601XD | Wijchen | 1978 | 111 | Homberg | 3407
Homberg 3408 | 6601XE | Wijchen | 1978 | 111 | Homberg | 3408
Homberg 3409 | 6601XD | Wijchen | 1978 | 111 | Homberg | 3409
Homberg 3410 | 6601XE | Wijchen | 1978 | 111 | Homberg | 3410
Homberg 3411 | 6601XD | Wijchen | 1978 | 111 | Homberg | 3411
Homberg 3412 | 6601XE | Wijchen | 1978 | 111 | Homberg | 3412
Homberg 3413 | 6601XD | Wijchen | 1978 | 125 | Homberg | 3413
Homberg 3414 | 6601XE | Wijchen | 1978 | 111 | Homberg | 3414
Homberg 3415 | 6601XD | Wijchen | 1978 | 111 | Homberg | 3415
Homberg 3416 | 6601XE | Wijchen | 1978 | 111 | Homberg | 3416
Homberg 3417 | 6601XD | Wijchen | 1978 | 111 | Homberg | 3417
Homberg 3418 | 6601XE | Wijchen | 1978 | 111 | Homberg | 3418
Homberg 3419 | 6601XD | Wijchen | 1978 | 111 | Homberg | 3419
Homberg 3420 | 6601XE | Wijchen | 1978 | 111 | Homberg | 3420
Homberg 3421 | 6601XD | Wijchen | 1978 | 111 | Homberg | 3421
Homberg 3422 | 6601XE | Wijchen | 1978 | 111 | Homberg | 3422
Homberg 3423 | 6601XD | Wijchen | 1978 | 111 | Homberg | 3423
Homberg 3424 | 6601XE | Wijchen | 1978 | 111 | Homberg | 3424
Homberg 3425 | 6601XD | Wijchen | 1978 | 111 | Homberg | 3425
Homberg 3426 | 6601XE | Wijchen | 1978 | 111 | Homberg | 3426
Homberg 3427 | 6601XD | Wijchen | 1978 | 111 | Homberg | 3427
Homberg 3428 | 6601XE | Wijchen | 1978 | 111 | Homberg | 3428
Homberg 3501 | 6601XC | Wijchen | 1978 | 213 | Homberg | 3501
Homberg 3502 | 6601XC | Wijchen | 1978 | 111 | Homberg | 3502
Homberg 3503 | 6601XC | Wijchen | 1978 | 213 | Homberg | 3503
Homberg 3504 | 6601XC | Wijchen | 1978 | 111 | Homberg | 3504
Homberg 3505 | 6601XC | Wijchen | 1977 | 204 | Homberg | 3505
Homberg 3506 | 6601XC | Wijchen | 1978 | 111 | Homberg | 3506
Homberg 3507 | 6601XC | Wijchen | 1977 | 192 | Homberg | 3507
Homberg 3508 | 6601XC | Wijchen | 1978 | 111 | Homberg | 3508
Homberg 3509 | 6601XC | Wijchen | 1977 | 153 | Homberg | 3509
Homberg 3510 | 6601XC | Wijchen | 1978 | 111 | Homberg | 3510
Homberg 3511 | 6601XC | Wijchen | 1977 | 137 | Homberg | 3511
Homberg 3512 | 6601XC | Wijchen | 1978 | 111 | Homberg | 3512
Homberg 3514 | 6601XC | Wijchen | 1978 | 111 | Homberg | 3514
Homberg 3516 | 6601XC | Wijchen | 1978 | 111 | Homberg | 3516
Homberg 3518 | 6601XC | Wijchen | 1978 | 111 | Homberg | 3518
Homberg 3520 | 6601XC | Wijchen | 1978 | 111 | Homberg | 3520
Homberg 3522 | 6601XC | Wijchen | 1978 | 111 | Homberg | 3522
Homberg 3524 | 6601XC | Wijchen | 1978 | 111 | Homberg | 3524
Homberg 3526 | 6601XC | Wijchen | 1978 | 111 | Homberg | 3526
Homberg 3528 | 6601XC | Wijchen | 1978 | 111 | Homberg | 3528
Homberg 3530 | 6601XC | Wijchen | 1996 | 52 | Homberg | 3530
Homberg 3532 | 6601XC | Wijchen | 1996 | 49 | Homberg | 3532
Homberg 3534 | 6601XC | Wijchen | 1996 | 49 | Homberg | 3534
Homberg 3536 | 6601XC | Wijchen | 1996 | 57 | Homberg | 3536
Homberg 3538 | 6601XC | Wijchen | 1996 | 70 | Homberg | 3538
Homberg 3540 | 6601XC | Wijchen | 1996 | 70 | Homberg | 3540
Homberg 3542 | 6601XC | Wijchen | 1996 | 70 | Homberg | 3542
Homberg 3544 | 6601XC | Wijchen | 1996 | 47 | Homberg | 3544
Homberg 3546 | 6601XC | Wijchen | 1996 | 70 | Homberg | 3546
Homberg 3548 | 6601XC | Wijchen | 1996 | 70 | Homberg | 3548
Homberg 3550 | 6601XC | Wijchen | 1996 | 70 | Homberg | 3550
Homberg 3552 | 6601XC | Wijchen | 1996 | 70 | Homberg | 3552
Homberg 3554 | 6601XC | Wijchen | 1996 | 70 | Homberg | 3554
Homberg 3556 | 6601XC | Wijchen | 1996 | 47 | Homberg | 3556
Homberg 3558 | 6601XC | Wijchen | 1996 | 70 | Homberg | 3558
Homberg 3560 | 6601XC | Wijchen | 1996 | 70 | Homberg | 3560
Homberg 3562 | 6601XC | Wijchen | 1996 | 70 | Homberg | 3562
Homberg 3564 | 6601XC | Wijchen | 1996 | 47 | Homberg | 3564
Homberg 3564A | 6601XC | Wijchen | 1996 | 47 | Homberg | 3564 | A
Homberg 3566 | 6601XC | Wijchen | 1996 | 70 | Homberg | 3566
Homberg 3566A | 6601XC | Wijchen | 1996 | 70 | Homberg | 3566 | A
Homberg 3568 | 6601XC | Wijchen | 1996 | 70 | Homberg | 3568
Homberg 3568A | 6601XC | Wijchen | 1996 | 70 | Homberg | 3568 | A
Homberg 3570 | 6601XC | Wijchen | 1996 | 70 | Homberg | 3570
Homberg 3570A | 6601XC | Wijchen | 1996 | 70 | Homberg | 3570 | A
Homberg 3572 | 6601XC | Wijchen | 1996 | 70 | Homberg | 3572
Homberg 3572A | 6601XC | Wijchen | 1996 | 70 | Homberg | 3572 | A
Homberg 3574 | 6601XC | Wijchen | 1996 | 47 | Homberg | 3574
Homberg 3574A | 6601XC | Wijchen | 1996 | 47 | Homberg | 3574 | A
Homberg 3576 | 6601XC | Wijchen | 1996 | 47 | Homberg | 3576
Homberg 3576A | 6601XC | Wijchen | 1996 | 47 | Homberg | 3576 | A
Homberg 3578 | 6601XC | Wijchen | 1996 | 70 | Homberg | 3578
Homberg 3578A | 6601XC | Wijchen | 1996 | 70 | Homberg | 3578 | A
Homberg 3580 | 6601XC | Wijchen | 1996 | 70 | Homberg | 3580
Homberg 3580A | 6601XC | Wijchen | 1996 | 70 | Homberg | 3580 | A
Homberg 3582 | 6601XC | Wijchen | 1996 | 70 | Homberg | 3582
Homberg 3582A | 6601XC | Wijchen | 1996 | 70 | Homberg | 3582 | A
Homberg 3584 | 6601XC | Wijchen | 1996 | 70 | Homberg | 3584
Homberg 3584A | 6601XC | Wijchen | 1996 | 70 | Homberg | 3584 | A
Homberg 3586 | 6601XC | Wijchen | 1996 | 47 | Homberg | 3586
Homberg 3586A | 6601XC | Wijchen | 1996 | 47 | Homberg | 3586 | A
Homberg 3588 | 6601XC | Wijchen | 1996 | 70 | Homberg | 3588
Homberg 3588A | 6601XC | Wijchen | 1996 | 70 | Homberg | 3588 | A
Homberg 3590 | 6601XC | Wijchen | 1996 | 70 | Homberg | 3590
Homberg 3590A | 6601XC | Wijchen | 1996 | 70 | Homberg | 3590 | A
Homberg 3592 | 6601XC | Wijchen | 1996 | 70 | Homberg | 3592
Homberg 3592A | 6601XC | Wijchen | 1996 | 70 | Homberg | 3592 | A
Homberg 3594 | 6601XC | Wijchen | 1996 | 70 | Homberg | 3594
Homberg 3594A | 6601XC | Wijchen | 1996 | 70 | Homberg | 3594 | A
Homberg 3596 | 6601XC | Wijchen | 1996 | 47 | Homberg | 3596
Homberg 3596A | 6601XC | Wijchen | 1996 | 47 | Homberg | 3596 | A
Homberg 3601 | 6601XA | Wijchen | 1977 | 181 | Homberg | 3601
Homberg 3602 | 6601XB | Wijchen | 1977 | 178 | Homberg | 3602
Homberg 3603 | 6601XA | Wijchen | 1977 | 203 | Homberg | 3603
Homberg 3604 | 6601XB | Wijchen | 1977 | 166 | Homberg | 3604
Homberg 3605 | 6601XA | Wijchen | 1977 | 208 | Homberg | 3605
Homberg 3606 | 6601XB | Wijchen | 1977 | 179 | Homberg | 3606
Homberg 3607 | 6601XA | Wijchen | 1977 | 215 | Homberg | 3607
Homberg 3608 | 6601XB | Wijchen | 1977 | 213 | Homberg | 3608
Homberg 3609 | 6601XA | Wijchen | 1977 | 196 | Homberg | 3609
Homberg 3610 | 6601XB | Wijchen | 1977 | 163 | Homberg | 3610
Homberg 3611 | 6601XA | Wijchen | 1977 | 194 | Homberg | 3611
Homberg 3612 | 6601XB | Wijchen | 1977 | 162 | Homberg | 3612
Homberg 3613 | 6601XA | Wijchen | 1977 | 223 | Homberg | 3613
Homberg 3614 | 6601XB | Wijchen | 1977 | 164 | Homberg | 3614
Homberg 3615 | 6601XA | Wijchen | 1977 | 263 | Homberg | 3615
Homberg 3616 | 6601XB | Wijchen | 1977 | 163 | Homberg | 3616
Homberg 3617 | 6601XA | Wijchen | 1979 | 197 | Homberg | 3617
Homberg 3618 | 6601XB | Wijchen | 1977 | 163 | Homberg | 3618
Homberg 3619 | 6601XA | Wijchen | 1977 | 200 | Homberg | 3619
Homberg 3620 | 6601XB | Wijchen | 1977 | 173 | Homberg | 3620
Homberg 3621 | 6601XA | Wijchen | 1977 | 189 | Homberg | 3621
Homberg 3622 | 6601XB | Wijchen | 1977 | 180 | Homberg | 3622
Homberg 3623 | 6601XA | Wijchen | 1977 | 225 | Homberg | 3623
Homberg 3624 | 6601XB | Wijchen | 1977 | 164 | Homberg | 3624
Homberg 3625 | 6601XA | Wijchen | 1977 | 165 | Homberg | 3625
Homberg 3627 | 6601XA | Wijchen | 1977 | 184 | Homberg | 3627
Homberg 3629 | 6601XA | Wijchen | 1977 | 209 | Homberg | 3629
Homberg 3631 | 6601XA | Wijchen | 1977 | 197 | Homberg | 3631
Homberg 3633 | 6601XA | Wijchen | 1977 | 204 | Homberg | 3633
Homberg 3635 | 6601XA | Wijchen | 1977 | 200 | Homberg | 3635
Hoogbroekseweg 1 | 6603KA | Wijchen | 1965 | 161 | Hoogbroekseweg | 1
Hoogbroekseweg 10 | 6603KA | Wijchen | 1988 | 220 | Hoogbroekseweg | 10
Hoogbroekseweg 12 | 6603KA | Wijchen | 1987 | 229 | Hoogbroekseweg | 12
Hoogbroekseweg 13 | 6603KA | Wijchen | 1910 | 165 | Hoogbroekseweg | 13
Hoogbroekseweg 14 | 6603KA | Wijchen | 1987 | 163 | Hoogbroekseweg | 14
Hoogbroekseweg 16 | 6603KA | Wijchen | 2000 | 182 | Hoogbroekseweg | 16
Hoogbroekseweg 18 | 6603KA | Wijchen | 1977 | 175 | Hoogbroekseweg | 18
Hoogbroekseweg 19 | 6603KA | Wijchen | 1981 | 189 | Hoogbroekseweg | 19
Hoogbroekseweg 2 | 6603KA | Wijchen | 1986 | 222 | Hoogbroekseweg | 2
Hoogbroekseweg 22 | 6603KA | Wijchen | 2005 | 217 | Hoogbroekseweg | 22
Hoogbroekseweg 24 | 6603KA | Wijchen | 2005 | 217 | Hoogbroekseweg | 24
Hoogbroekseweg 25 | 6603KA | Wijchen | 1920 | 156 | Hoogbroekseweg | 25
Hoogbroekseweg 26 | 6603KA | Wijchen | 1935 | 226 | Hoogbroekseweg | 26
Hoogbroekseweg 28 | 6603KA | Wijchen | 1959 | 128 | Hoogbroekseweg | 28
Hoogbroekseweg 29 | 6603KA | Wijchen | 2022 | 139 | Hoogbroekseweg | 29
Hoogbroekseweg 3 | 6603KA | Wijchen | 2018 | 320 | Hoogbroekseweg | 3
Hoogbroekseweg 30 | 6603KA | Wijchen | 1920 | 238 | Hoogbroekseweg | 30
Hoogbroekseweg 31 | 6603KA | Wijchen | 1970 | 164 | Hoogbroekseweg | 31
Hoogbroekseweg 4 | 6603KA | Wijchen | 1986 | 259 | Hoogbroekseweg | 4
Hoogbroekseweg 6 | 6603KA | Wijchen | 1987 | 226 | Hoogbroekseweg | 6
Hoogbroekseweg 8 | 6603KA | Wijchen | 1988 | 220 | Hoogbroekseweg | 8
Hoogeerdstraat 12 | 6606KA | Niftrik | 1988 | 209 | Hoogeerdstraat | 12
Hoogeerdstraat 14 | 6606KA | Niftrik | 1950 | 197 | Hoogeerdstraat | 14
Hoogeerdstraat 15 | 6606KA | Niftrik | 1991 | 391 | Hoogeerdstraat | 15
Hoogeerdstraat 18 | 6606KA | Niftrik | 1960 | 190 | Hoogeerdstraat | 18
Hoogeerdstraat 19 | 6606KA | Niftrik | 1982 | 159 | Hoogeerdstraat | 19
Hoogeerdstraat 20 | 6606KA | Niftrik | 1991 | 156 | Hoogeerdstraat | 20
Hoogeerdstraat 21 | 6606KA | Niftrik | 1950 | 167 | Hoogeerdstraat | 21
Hoogeerdstraat 22 | 6606KA | Niftrik | 1978 | 296 | Hoogeerdstraat | 22
Hoogeerdstraat 24 | 6606KA | Niftrik | 1950 | 140 | Hoogeerdstraat | 24
Hoogmeer 1002 | 6605BA | Wijchen | 1981 | 57 | Hoogmeer | 1002
Hoogmeer 1004 | 6605BA | Wijchen | 1981 | 57 | Hoogmeer | 1004
Hoogmeer 1006 | 6605BA | Wijchen | 1981 | 57 | Hoogmeer | 1006
Hoogmeer 1008 | 6605BA | Wijchen | 1981 | 57 | Hoogmeer | 1008
Hoogmeer 1010 | 6605BA | Wijchen | 1981 | 70 | Hoogmeer | 1010
Hoogmeer 1012 | 6605BA | Wijchen | 1981 | 57 | Hoogmeer | 1012
Hoogmeer 1014 | 6605BA | Wijchen | 1981 | 57 | Hoogmeer | 1014
Hoogmeer 1016 | 6605BA | Wijchen | 1981 | 57 | Hoogmeer | 1016
Hoogmeer 1018 | 6605BA | Wijchen | 1981 | 57 | Hoogmeer | 1018
Hoogmeer 1020 | 6605BA | Wijchen | 1981 | 57 | Hoogmeer | 1020
Hoogmeer 1022 | 6605BA | Wijchen | 1981 | 57 | Hoogmeer | 1022
Hoogmeer 1024 | 6605BA | Wijchen | 1981 | 78 | Hoogmeer | 1024
Hoogmeer 1026 | 6605BA | Wijchen | 1981 | 76 | Hoogmeer | 1026
Hoogmeer 1028 | 6605BA | Wijchen | 1981 | 76 | Hoogmeer | 1028
Hoogmeer 1030 | 6605BA | Wijchen | 1981 | 76 | Hoogmeer | 1030
Hoogmeer 1032 | 6605BA | Wijchen | 1981 | 78 | Hoogmeer | 1032
Hoogmeer 1034 | 6605BA | Wijchen | 1981 | 76 | Hoogmeer | 1034
Hoogmeer 1036 | 6605BA | Wijchen | 1981 | 76 | Hoogmeer | 1036
Hoogmeer 1038 | 6605BA | Wijchen | 1981 | 76 | Hoogmeer | 1038
Hoogmeer 1040 | 6605BA | Wijchen | 1981 | 76 | Hoogmeer | 1040
Hoogmeer 1042 | 6605BA | Wijchen | 1981 | 78 | Hoogmeer | 1042
Hoogmeer 1044 | 6605BA | Wijchen | 1981 | 76 | Hoogmeer | 1044
Hoogmeer 1101 | 6605BB | Wijchen | 1983 | 108 | Hoogmeer | 1101
Hoogmeer 1103 | 6605BB | Wijchen | 1983 | 108 | Hoogmeer | 1103
Hoogmeer 1105 | 6605BB | Wijchen | 1983 | 108 | Hoogmeer | 1105
Hoogmeer 1107 | 6605BB | Wijchen | 1983 | 110 | Hoogmeer | 1107
Hoogmeer 1109 | 6605BB | Wijchen | 1983 | 129 | Hoogmeer | 1109
Hoogmeer 1111 | 6605BB | Wijchen | 1983 | 121 | Hoogmeer | 1111
Hoogmeer 1113 | 6605BB | Wijchen | 1983 | 108 | Hoogmeer | 1113
Hoogmeer 1115 | 6605BB | Wijchen | 1983 | 108 | Hoogmeer | 1115
Hoogmeer 1117 | 6605BB | Wijchen | 1983 | 117 | Hoogmeer | 1117
Hoogmeer 1119 | 6605BB | Wijchen | 1983 | 108 | Hoogmeer | 1119
Hoogmeer 1121 | 6605BB | Wijchen | 1983 | 108 | Hoogmeer | 1121
Hoogmeer 1123 | 6605BB | Wijchen | 1983 | 112 | Hoogmeer | 1123
Hoogmeer 1201 | 6605BC | Wijchen | 1983 | 137 | Hoogmeer | 1201
Hoogmeer 1202 | 6605BC | Wijchen | 1982 | 133 | Hoogmeer | 1202
Hoogmeer 1203 | 6605BC | Wijchen | 1983 | 106 | Hoogmeer | 1203
Hoogmeer 1204 | 6605BC | Wijchen | 1982 | 106 | Hoogmeer | 1204
Hoogmeer 1205 | 6605BC | Wijchen | 1983 | 105 | Hoogmeer | 1205
Hoogmeer 1206 | 6605BC | Wijchen | 1982 | 121 | Hoogmeer | 1206
Hoogmeer 1207 | 6605BC | Wijchen | 1983 | 133 | Hoogmeer | 1207
Hoogmeer 1208 | 6605BC | Wijchen | 1982 | 130 | Hoogmeer | 1208
Hoogmeer 1301 | 6605BD | Wijchen | 1981 | 103 | Hoogmeer | 1301
Hoogmeer 1302 | 6605BE | Wijchen | 1981 | 120 | Hoogmeer | 1302
Hoogmeer 1303 | 6605BD | Wijchen | 1981 | 103 | Hoogmeer | 1303
Hoogmeer 1304 | 6605BE | Wijchen | 1981 | 109 | Hoogmeer | 1304
Hoogmeer 1305 | 6605BD | Wijchen | 1981 | 103 | Hoogmeer | 1305
Hoogmeer 1306 | 6605BE | Wijchen | 1981 | 120 | Hoogmeer | 1306
Hoogmeer 1307 | 6605BD | Wijchen | 1981 | 103 | Hoogmeer | 1307
Hoogmeer 1308 | 6605BE | Wijchen | 1981 | 115 | Hoogmeer | 1308
Hoogmeer 1309 | 6605BD | Wijchen | 1981 | 103 | Hoogmeer | 1309
Hoogmeer 1310 | 6605BE | Wijchen | 1981 | 110 | Hoogmeer | 1310
Hoogmeer 1311 | 6605BD | Wijchen | 1981 | 103 | Hoogmeer | 1311
Hoogmeer 1312 | 6605BE | Wijchen | 1981 | 115 | Hoogmeer | 1312
Hoogmeer 1313 | 6605BD | Wijchen | 1981 | 103 | Hoogmeer | 1313
Hoogmeer 1314 | 6605BE | Wijchen | 1981 | 104 | Hoogmeer | 1314
Hoogmeer 1315 | 6605BD | Wijchen | 1981 | 105 | Hoogmeer | 1315
Hoogmeer 1316 | 6605BE | Wijchen | 1981 | 104 | Hoogmeer | 1316
Hoogmeer 1317 | 6605BD | Wijchen | 1981 | 119 | Hoogmeer | 1317
Hoogmeer 1318 | 6605BE | Wijchen | 1981 | 109 | Hoogmeer | 1318
Hoogmeer 1319 | 6605BD | Wijchen | 1981 | 119 | Hoogmeer | 1319
Hoogmeer 1320 | 6605BE | Wijchen | 1981 | 104 | Hoogmeer | 1320
Hoogmeer 1321 | 6605BD | Wijchen | 1981 | 135 | Hoogmeer | 1321
Hoogmeer 1322 | 6605BE | Wijchen | 1981 | 121 | Hoogmeer | 1322
Hoogmeer 1324 | 6605BE | Wijchen | 1981 | 110 | Hoogmeer | 1324
Hoogmeer 1326 | 6605BE | Wijchen | 1981 | 115 | Hoogmeer | 1326
Hoogmeer 1328 | 6605BE | Wijchen | 1981 | 103 | Hoogmeer | 1328
Hoogmeer 1330 | 6605BE | Wijchen | 1981 | 103 | Hoogmeer | 1330
Hoogmeer 1332 | 6605BE | Wijchen | 1981 | 103 | Hoogmeer | 1332
Hoogmeer 1334 | 6605BE | Wijchen | 1981 | 103 | Hoogmeer | 1334
Hoogmeer 1336 | 6605BE | Wijchen | 1981 | 103 | Hoogmeer | 1336
Hoogmeer 1338 | 6605BE | Wijchen | 1981 | 137 | Hoogmeer | 1338
Hoogmeer 1340 | 6605BE | Wijchen | 1981 | 103 | Hoogmeer | 1340
Hoogmeer 1342 | 6605BE | Wijchen | 1981 | 103 | Hoogmeer | 1342
Hoogmeer 1344 | 6605BE | Wijchen | 1981 | 103 | Hoogmeer | 1344
Hoogmeer 1346 | 6605BE | Wijchen | 1981 | 103 | Hoogmeer | 1346
Hoogmeer 1348 | 6605BE | Wijchen | 1981 | 103 | Hoogmeer | 1348
Hoogmeer 1350 | 6605BL | Wijchen | 1983 | 49 | Hoogmeer | 1350
Hoogmeer 1351 | 6605BL | Wijchen | 1983 | 49 | Hoogmeer | 1351
Hoogmeer 1352 | 6605BL | Wijchen | 1983 | 49 | Hoogmeer | 1352
Hoogmeer 1353 | 6605BL | Wijchen | 1983 | 70 | Hoogmeer | 1353
Hoogmeer 1354 | 6605BL | Wijchen | 1983 | 70 | Hoogmeer | 1354
Hoogmeer 1355 | 6605BL | Wijchen | 1983 | 49 | Hoogmeer | 1355
Hoogmeer 1356 | 6605BL | Wijchen | 1983 | 49 | Hoogmeer | 1356
Hoogmeer 1357 | 6605BL | Wijchen | 1983 | 49 | Hoogmeer | 1357
Hoogmeer 1358 | 6605BL | Wijchen | 1983 | 49 | Hoogmeer | 1358
Hoogmeer 1359 | 6605BL | Wijchen | 1983 | 70 | Hoogmeer | 1359
Hoogmeer 1360 | 6605BL | Wijchen | 1983 | 70 | Hoogmeer | 1360
Hoogmeer 1361 | 6605BL | Wijchen | 1983 | 49 | Hoogmeer | 1361
Hoogmeer 1362 | 6605BL | Wijchen | 1983 | 49 | Hoogmeer | 1362
Hoogmeer 1363 | 6605BL | Wijchen | 1983 | 49 | Hoogmeer | 1363
Hoogmeer 1364 | 6605BL | Wijchen | 1983 | 49 | Hoogmeer | 1364
Hoogmeer 1365 | 6605BL | Wijchen | 1983 | 70 | Hoogmeer | 1365
Hoogmeer 1366 | 6605BL | Wijchen | 1983 | 70 | Hoogmeer | 1366
Hoogmeer 1367 | 6605BL | Wijchen | 1983 | 49 | Hoogmeer | 1367
Hoogmeer 1368 | 6605BL | Wijchen | 1983 | 49 | Hoogmeer | 1368
Hoogmeer 1369 | 6605BL | Wijchen | 1983 | 49 | Hoogmeer | 1369
Hoogmeer 1370 | 6605BL | Wijchen | 1983 | 49 | Hoogmeer | 1370
Hoogmeer 1371 | 6605BL | Wijchen | 1983 | 70 | Hoogmeer | 1371
Hoogmeer 1372 | 6605BL | Wijchen | 1983 | 70 | Hoogmeer | 1372
Hoogmeer 1373 | 6605BL | Wijchen | 1983 | 49 | Hoogmeer | 1373
Hoogmeer 1374 | 6605BL | Wijchen | 1983 | 49 | Hoogmeer | 1374
Hoogmeer 1375 | 6605BL | Wijchen | 1983 | 49 | Hoogmeer | 1375
Hoogmeer 1376 | 6605BL | Wijchen | 1983 | 49 | Hoogmeer | 1376
Hoogmeer 1377 | 6605BL | Wijchen | 1983 | 70 | Hoogmeer | 1377
Hoogmeer 1378 | 6605BL | Wijchen | 1983 | 70 | Hoogmeer | 1378
Hoogmeer 1379 | 6605BL | Wijchen | 1983 | 49 | Hoogmeer | 1379
Hoogmeer 1380 | 6605BL | Wijchen | 1983 | 49 | Hoogmeer | 1380
Hoogmeer 1381 | 6605BL | Wijchen | 1983 | 49 | Hoogmeer | 1381
Hoogmeer 1382 | 6605BL | Wijchen | 1983 | 70 | Hoogmeer | 1382
Hoogmeer 1383 | 6605BL | Wijchen | 1983 | 70 | Hoogmeer | 1383
Hoogmeer 1384 | 6605BL | Wijchen | 1983 | 49 | Hoogmeer | 1384
Hoogmeer 1385 | 6605BM | Wijchen | 1983 | 49 | Hoogmeer | 1385
Hoogmeer 1386 | 6605BM | Wijchen | 1983 | 70 | Hoogmeer | 1386
Hoogmeer 1387 | 6605BM | Wijchen | 1983 | 70 | Hoogmeer | 1387
Hoogmeer 1388 | 6605BM | Wijchen | 1983 | 49 | Hoogmeer | 1388
Hoogmeer 1389 | 6605BM | Wijchen | 1983 | 49 | Hoogmeer | 1389
Hoogmeer 1390 | 6605BM | Wijchen | 1983 | 70 | Hoogmeer | 1390
Hoogmeer 1391 | 6605BM | Wijchen | 1983 | 70 | Hoogmeer | 1391
Hoogmeer 1392 | 6605BM | Wijchen | 1983 | 49 | Hoogmeer | 1392
Hoogmeer 1393 | 6605BM | Wijchen | 1983 | 49 | Hoogmeer | 1393
Hoogmeer 1394 | 6605BM | Wijchen | 1983 | 70 | Hoogmeer | 1394
Hoogmeer 1395 | 6605BM | Wijchen | 1983 | 70 | Hoogmeer | 1395
Hoogmeer 1401 | 6605BG | Wijchen | 1982 | 96 | Hoogmeer | 1401
Hoogmeer 1402 | 6605BH | Wijchen | 1981 | 103 | Hoogmeer | 1402
Hoogmeer 1403 | 6605BG | Wijchen | 1982 | 96 | Hoogmeer | 1403
Hoogmeer 1404 | 6605BH | Wijchen | 1981 | 103 | Hoogmeer | 1404
Hoogmeer 1405 | 6605BG | Wijchen | 1982 | 96 | Hoogmeer | 1405
Hoogmeer 1406 | 6605BH | Wijchen | 1981 | 103 | Hoogmeer | 1406
Hoogmeer 1407 | 6605BG | Wijchen | 1982 | 96 | Hoogmeer | 1407
Hoogmeer 1408 | 6605BH | Wijchen | 1981 | 116 | Hoogmeer | 1408
Hoogmeer 1409 | 6605BG | Wijchen | 1982 | 96 | Hoogmeer | 1409
Hoogmeer 1410 | 6605BH | Wijchen | 1981 | 103 | Hoogmeer | 1410
Hoogmeer 1411 | 6605BG | Wijchen | 1982 | 96 | Hoogmeer | 1411
Hoogmeer 1412 | 6605BH | Wijchen | 1981 | 115 | Hoogmeer | 1412
Hoogmeer 1413 | 6605BG | Wijchen | 1982 | 96 | Hoogmeer | 1413
Hoogmeer 1414 | 6605BH | Wijchen | 1981 | 103 | Hoogmeer | 1414
Hoogmeer 1415 | 6605BG | Wijchen | 1982 | 96 | Hoogmeer | 1415
Hoogmeer 1416 | 6605BH | Wijchen | 1981 | 103 | Hoogmeer | 1416
Hoogmeer 1417 | 6605BG | Wijchen | 1982 | 96 | Hoogmeer | 1417
Hoogmeer 1418 | 6605BH | Wijchen | 1981 | 106 | Hoogmeer | 1418
Hoogmeer 1420 | 6605BH | Wijchen | 1981 | 118 | Hoogmeer | 1420
Hoogmeer 1422 | 6605BH | Wijchen | 1981 | 103 | Hoogmeer | 1422
Hoogmeer 1424 | 6605BH | Wijchen | 1981 | 103 | Hoogmeer | 1424
Hoogmeer 1426 | 6605BH | Wijchen | 1981 | 103 | Hoogmeer | 1426
Hoogmeer 1428 | 6605BH | Wijchen | 1981 | 103 | Hoogmeer | 1428
Hoogmeer 1430 | 6605BH | Wijchen | 1981 | 103 | Hoogmeer | 1430
Hoogmeer 1432 | 6605BH | Wijchen | 1981 | 103 | Hoogmeer | 1432
Hoogmeer 1501 | 6605BJ | Wijchen | 1982 | 85 | Hoogmeer | 1501
Hoogmeer 1502 | 6605BK | Wijchen | 1982 | 94 | Hoogmeer | 1502
Hoogmeer 1503 | 6605BJ | Wijchen | 1982 | 85 | Hoogmeer | 1503
Hoogmeer 1504 | 6605BK | Wijchen | 1982 | 94 | Hoogmeer | 1504
Hoogmeer 1505 | 6605BJ | Wijchen | 1982 | 85 | Hoogmeer | 1505
Hoogmeer 1506 | 6605BK | Wijchen | 1982 | 94 | Hoogmeer | 1506
Hoogmeer 1507 | 6605BJ | Wijchen | 1982 | 85 | Hoogmeer | 1507
Hoogmeer 1508 | 6605BK | Wijchen | 1982 | 94 | Hoogmeer | 1508
Hoogmeer 1509 | 6605BJ | Wijchen | 1983 | 118 | Hoogmeer | 1509
Hoogmeer 1510 | 6605BK | Wijchen | 1982 | 94 | Hoogmeer | 1510
Hoogmeer 1511 | 6605BJ | Wijchen | 1983 | 113 | Hoogmeer | 1511
Hoogmeer 1512 | 6605BK | Wijchen | 1982 | 145 | Hoogmeer | 1512
Hoogmeer 1513 | 6605BJ | Wijchen | 1983 | 117 | Hoogmeer | 1513
Hoogmeer 1514 | 6605BK | Wijchen | 1982 | 102 | Hoogmeer | 1514
Hoogmeer 1515 | 6605BJ | Wijchen | 1983 | 123 | Hoogmeer | 1515
Hoogmeer 1516 | 6605BK | Wijchen | 1982 | 102 | Hoogmeer | 1516
Hoogmeer 1517 | 6605BJ | Wijchen | 1983 | 111 | Hoogmeer | 1517
Hoogmeer 1518 | 6605BK | Wijchen | 1982 | 102 | Hoogmeer | 1518
Hoogmeer 1519 | 6605BJ | Wijchen | 1983 | 111 | Hoogmeer | 1519
Hoogmeer 1520 | 6605BK | Wijchen | 1982 | 113 | Hoogmeer | 1520
Hoogmeer 1521 | 6605BJ | Wijchen | 1983 | 111 | Hoogmeer | 1521
Hoogmeer 1522 | 6605BK | Wijchen | 1982 | 102 | Hoogmeer | 1522
Hoogmeer 1523 | 6605BJ | Wijchen | 1983 | 113 | Hoogmeer | 1523
Hoogmeer 1524 | 6605BK | Wijchen | 1982 | 102 | Hoogmeer | 1524
Hoogmeer 1525 | 6605BJ | Wijchen | 1983 | 124 | Hoogmeer | 1525
Hoogmeer 1526 | 6605BK | Wijchen | 1982 | 116 | Hoogmeer | 1526
Hoogmeer 1528 | 6605BK | Wijchen | 1982 | 96 | Hoogmeer | 1528
Hoogmeer 1529 | 6605BJ | Wijchen | 1983 | 130 | Hoogmeer | 1529
Hoogmeer 1530 | 6605BK | Wijchen | 1983 | 111 | Hoogmeer | 1530
Hoogmeer 1531 | 6605BJ | Wijchen | 1983 | 127 | Hoogmeer | 1531
Hoogmeer 1532 | 6605BK | Wijchen | 1983 | 111 | Hoogmeer | 1532
Hoogmeer 1533 | 6605BJ | Wijchen | 1983 | 127 | Hoogmeer | 1533
Hoogmeer 1534 | 6605BK | Wijchen | 1983 | 111 | Hoogmeer | 1534
Hoogmeer 1535 | 6605BJ | Wijchen | 1983 | 111 | Hoogmeer | 1535
Hoogmeer 1536 | 6605BK | Wijchen | 1983 | 119 | Hoogmeer | 1536
Hoogmeer 1537 | 6605BJ | Wijchen | 1983 | 119 | Hoogmeer | 1537
Hoogmeer 1538 | 6605BK | Wijchen | 1983 | 119 | Hoogmeer | 1538
Hoogmeer 1539 | 6605BJ | Wijchen | 1983 | 105 | Hoogmeer | 1539
Hoogmeer 1540 | 6605BK | Wijchen | 1983 | 96 | Hoogmeer | 1540
Hoogmeer 1541 | 6605BJ | Wijchen | 1983 | 111 | Hoogmeer | 1541
Hoogmeer 1542 | 6605BK | Wijchen | 1983 | 119 | Hoogmeer | 1542
Hoogmeer 1543 | 6605BJ | Wijchen | 1983 | 115 | Hoogmeer | 1543
Hoogmeer 1544 | 6605BK | Wijchen | 1983 | 102 | Hoogmeer | 1544
Hoogmeer 1545 | 6605BJ | Wijchen | 1983 | 111 | Hoogmeer | 1545
Hoogmeer 1546 | 6605BK | Wijchen | 1983 | 124 | Hoogmeer | 1546
Hoogmeer 1547 | 6605BJ | Wijchen | 1983 | 111 | Hoogmeer | 1547
Hoogmeer 1549 | 6605BJ | Wijchen | 1983 | 85 | Hoogmeer | 1549
Hoogmeer 1551 | 6605BJ | Wijchen | 1983 | 85 | Hoogmeer | 1551
Hoogmeer 1553 | 6605BJ | Wijchen | 1983 | 85 | Hoogmeer | 1553
Hoogmeer 1555 | 6605BJ | Wijchen | 1982 | 85 | Hoogmeer | 1555
Hoogmeer 1557 | 6605BJ | Wijchen | 1983 | 9 | Hoogmeer | 1557
Hoogmeer 1801 | 6605BR | Wijchen | 1982 | 94 | Hoogmeer | 1801
Hoogmeer 1802 | 6605BS | Wijchen | 1982 | 85 | Hoogmeer | 1802
Hoogmeer 1803 | 6605BR | Wijchen | 1982 | 108 | Hoogmeer | 1803
Hoogmeer 1804 | 6605BS | Wijchen | 1982 | 85 | Hoogmeer | 1804
Hoogmeer 1805 | 6605BR | Wijchen | 1982 | 94 | Hoogmeer | 1805
Hoogmeer 1806 | 6605BS | Wijchen | 1982 | 85 | Hoogmeer | 1806
Hoogmeer 1807 | 6605BR | Wijchen | 1982 | 94 | Hoogmeer | 1807
Hoogmeer 1808 | 6605BS | Wijchen | 1982 | 85 | Hoogmeer | 1808
Hoogmeer 1809 | 6605BR | Wijchen | 1982 | 94 | Hoogmeer | 1809
Hoogmeer 1810 | 6605BS | Wijchen | 1982 | 85 | Hoogmeer | 1810
Hoogmeer 1811 | 6605BR | Wijchen | 1982 | 94 | Hoogmeer | 1811
Hoogmeer 1812 | 6605BS | Wijchen | 1982 | 85 | Hoogmeer | 1812
Hoogmeer 1813 | 6605BR | Wijchen | 1982 | 85 | Hoogmeer | 1813
Hoogmeer 1814 | 6605BS | Wijchen | 1982 | 85 | Hoogmeer | 1814
Hoogmeer 1815 | 6605BR | Wijchen | 1982 | 85 | Hoogmeer | 1815
Hoogmeer 1816 | 6605BS | Wijchen | 1982 | 89 | Hoogmeer | 1816
Hoogmeer 1817 | 6605BR | Wijchen | 1982 | 85 | Hoogmeer | 1817
Hoogmeer 1818 | 6605BS | Wijchen | 1982 | 98 | Hoogmeer | 1818
Hoogmeer 1819 | 6605BR | Wijchen | 1982 | 85 | Hoogmeer | 1819
Hoogmeer 1901 | 6605CL | Wijchen | 1982 | 128 | Hoogmeer | 1901
Hoogmeer 1902 | 6605CM | Wijchen | 1982 | 143 | Hoogmeer | 1902
Hoogmeer 1903 | 6605CL | Wijchen | 1982 | 106 | Hoogmeer | 1903
Hoogmeer 1904 | 6605CM | Wijchen | 1982 | 122 | Hoogmeer | 1904
Hoogmeer 1905 | 6605CL | Wijchen | 1982 | 112 | Hoogmeer | 1905
Hoogmeer 1906 | 6605CM | Wijchen | 1982 | 133 | Hoogmeer | 1906
Hoogmeer 1907 | 6605CL | Wijchen | 1982 | 112 | Hoogmeer | 1907
Hoogmeer 1908 | 6605CM | Wijchen | 1982 | 106 | Hoogmeer | 1908
Hoogmeer 1909 | 6605CL | Wijchen | 1982 | 106 | Hoogmeer | 1909
Hoogmeer 1910 | 6605CM | Wijchen | 1982 | 106 | Hoogmeer | 1910
Hoogmeer 1911 | 6605CL | Wijchen | 1982 | 125 | Hoogmeer | 1911
Hoogmeer 1912 | 6605CM | Wijchen | 1982 | 106 | Hoogmeer | 1912
Hoogmeer 1913 | 6605CL | Wijchen | 1982 | 134 | Hoogmeer | 1913
Hoogmeer 1914 | 6605CM | Wijchen | 1982 | 125 | Hoogmeer | 1914
Hoogmeer 1915 | 6605CL | Wijchen | 1982 | 106 | Hoogmeer | 1915
Hoogmeer 1916 | 6605CM | Wijchen | 1982 | 123 | Hoogmeer | 1916
Hoogmeer 1917 | 6605CL | Wijchen | 1982 | 106 | Hoogmeer | 1917
Hoogmeer 1918 | 6605CM | Wijchen | 1982 | 123 | Hoogmeer | 1918
Hoogmeer 1919 | 6605CL | Wijchen | 1982 | 123 | Hoogmeer | 1919
Hoogmeer 1920 | 6605CM | Wijchen | 1982 | 113 | Hoogmeer | 1920
Hoogmeer 1921 | 6605CL | Wijchen | 1982 | 125 | Hoogmeer | 1921
Hoogmeer 1923 | 6605CL | Wijchen | 1982 | 106 | Hoogmeer | 1923
Hoogmeer 1924 | 6605CM | Wijchen | 1982 | 57 | Hoogmeer | 1924
Hoogmeer 1925 | 6605CL | Wijchen | 1982 | 106 | Hoogmeer | 1925
Hoogmeer 1926 | 6605CM | Wijchen | 1982 | 57 | Hoogmeer | 1926
Hoogmeer 1927 | 6605CL | Wijchen | 1982 | 127 | Hoogmeer | 1927
Hoogmeer 1928 | 6605CM | Wijchen | 1982 | 57 | Hoogmeer | 1928
Hoogmeer 1929 | 6605CL | Wijchen | 1982 | 106 | Hoogmeer | 1929
Hoogmeer 1930 | 6605CM | Wijchen | 1982 | 57 | Hoogmeer | 1930
Hoogmeer 1932 | 6605CM | Wijchen | 1982 | 57 | Hoogmeer | 1932
Hoogmeer 1934 | 6605CM | Wijchen | 1982 | 57 | Hoogmeer | 1934
Hoogmeer 1936 | 6605CM | Wijchen | 1982 | 57 | Hoogmeer | 1936
Hoogmeer 1938 | 6605CM | Wijchen | 1982 | 79 | Hoogmeer | 1938
Hoogmeer 1940 | 6605CM | Wijchen | 1982 | 79 | Hoogmeer | 1940
Hoogmeer 1942 | 6605CM | Wijchen | 1982 | 81 | Hoogmeer | 1942
Hoogmeer 1944 | 6605CM | Wijchen | 1982 | 79 | Hoogmeer | 1944
Hoogmeer 1946 | 6605CM | Wijchen | 1982 | 81 | Hoogmeer | 1946
Hoogmeer 1948 | 6605CM | Wijchen | 1982 | 79 | Hoogmeer | 1948
Hoogmeer 1950 | 6605CM | Wijchen | 1982 | 79 | Hoogmeer | 1950
Hoogmeer 2001 | 6605CA | Wijchen | 1982 | 96 | Hoogmeer | 2001
Hoogmeer 2002 | 6605CB | Wijchen | 1981 | 57 | Hoogmeer | 2002
Hoogmeer 2003 | 6605CA | Wijchen | 1982 | 96 | Hoogmeer | 2003
Hoogmeer 2004 | 6605CB | Wijchen | 1981 | 57 | Hoogmeer | 2004
Hoogmeer 2005 | 6605CA | Wijchen | 1982 | 96 | Hoogmeer | 2005
Hoogmeer 2006 | 6605CB | Wijchen | 1981 | 57 | Hoogmeer | 2006
Hoogmeer 2007 | 6605CA | Wijchen | 1982 | 96 | Hoogmeer | 2007
Hoogmeer 2008 | 6605CB | Wijchen | 1981 | 57 | Hoogmeer | 2008
Hoogmeer 2009 | 6605CA | Wijchen | 1982 | 96 | Hoogmeer | 2009
Hoogmeer 2010 | 6605CB | Wijchen | 1981 | 57 | Hoogmeer | 2010
Hoogmeer 2011 | 6605CA | Wijchen | 1982 | 96 | Hoogmeer | 2011
Hoogmeer 2012 | 6605CB | Wijchen | 1981 | 57 | Hoogmeer | 2012
Hoogmeer 2013 | 6605CA | Wijchen | 1982 | 96 | Hoogmeer | 2013
Hoogmeer 2014 | 6605CB | Wijchen | 1981 | 57 | Hoogmeer | 2014
Hoogmeer 2015 | 6605CA | Wijchen | 1982 | 96 | Hoogmeer | 2015
Hoogmeer 2016 | 6605CB | Wijchen | 1981 | 76 | Hoogmeer | 2016
Hoogmeer 2017 | 6605CA | Wijchen | 1982 | 96 | Hoogmeer | 2017
Hoogmeer 2018 | 6605CB | Wijchen | 1981 | 76 | Hoogmeer | 2018
Hoogmeer 2019 | 6605CA | Wijchen | 1982 | 96 | Hoogmeer | 2019
Hoogmeer 2020 | 6605CB | Wijchen | 1981 | 76 | Hoogmeer | 2020
Hoogmeer 2021 | 6605CA | Wijchen | 1982 | 94 | Hoogmeer | 2021
Hoogmeer 2022 | 6605CB | Wijchen | 1981 | 76 | Hoogmeer | 2022
Hoogmeer 2023 | 6605CA | Wijchen | 1982 | 99 | Hoogmeer | 2023
Hoogmeer 2024 | 6605CB | Wijchen | 1981 | 76 | Hoogmeer | 2024
Hoogmeer 2025 | 6605CA | Wijchen | 1982 | 94 | Hoogmeer | 2025
Hoogmeer 2026 | 6605CB | Wijchen | 1981 | 76 | Hoogmeer | 2026
Hoogmeer 2027 | 6605CA | Wijchen | 1982 | 94 | Hoogmeer | 2027
Hoogmeer 2028 | 6605CB | Wijchen | 1981 | 76 | Hoogmeer | 2028
Hoogmeer 2029 | 6605CA | Wijchen | 1982 | 94 | Hoogmeer | 2029
Hoogmeer 2030 | 6605CC | Wijchen | 1981 | 118 | Hoogmeer | 2030
Hoogmeer 2031 | 6605CA | Wijchen | 1982 | 94 | Hoogmeer | 2031
Hoogmeer 2032 | 6605CC | Wijchen | 1981 | 103 | Hoogmeer | 2032
Hoogmeer 2033 | 6605CA | Wijchen | 1982 | 94 | Hoogmeer | 2033
Hoogmeer 2034 | 6605CC | Wijchen | 1981 | 122 | Hoogmeer | 2034
Hoogmeer 2035 | 6605CA | Wijchen | 1982 | 94 | Hoogmeer | 2035
Hoogmeer 2036 | 6605CC | Wijchen | 1981 | 102 | Hoogmeer | 2036
Hoogmeer 2037 | 6605CA | Wijchen | 1982 | 94 | Hoogmeer | 2037
Hoogmeer 2038 | 6605CC | Wijchen | 1981 | 118 | Hoogmeer | 2038
Hoogmeer 2039 | 6605CA | Wijchen | 1982 | 85 | Hoogmeer | 2039
Hoogmeer 2040 | 6605CC | Wijchen | 1981 | 118 | Hoogmeer | 2040
Hoogmeer 2041 | 6605CA | Wijchen | 1982 | 85 | Hoogmeer | 2041
Hoogmeer 2042 | 6605CC | Wijchen | 1981 | 119 | Hoogmeer | 2042
Hoogmeer 2043 | 6605CA | Wijchen | 1982 | 94 | Hoogmeer | 2043
Hoogmeer 2044 | 6605CC | Wijchen | 1981 | 110 | Hoogmeer | 2044
Hoogmeer 2045 | 6605CA | Wijchen | 1982 | 94 | Hoogmeer | 2045
Hoogmeer 2046 | 6605CC | Wijchen | 1981 | 113 | Hoogmeer | 2046
Hoogmeer 2047 | 6605CA | Wijchen | 1982 | 94 | Hoogmeer | 2047
Hoogmeer 2048 | 6605CC | Wijchen | 1981 | 119 | Hoogmeer | 2048
Hoogmeer 2049 | 6605CA | Wijchen | 1982 | 94 | Hoogmeer | 2049
Hoogmeer 2050 | 6605CC | Wijchen | 1981 | 124 | Hoogmeer | 2050
Hoogmeer 2051 | 6605CA | Wijchen | 1982 | 94 | Hoogmeer | 2051
Hoogmeer 2052 | 6605CC | Wijchen | 1981 | 122 | Hoogmeer | 2052
Hoogmeer 2053 | 6605CA | Wijchen | 1982 | 94 | Hoogmeer | 2053
Hoogmeer 2054 | 6605CC | Wijchen | 1981 | 113 | Hoogmeer | 2054
Hoogmeer 2056 | 6605CC | Wijchen | 1981 | 106 | Hoogmeer | 2056
Hoogmeer 2058 | 6605CC | Wijchen | 1981 | 113 | Hoogmeer | 2058
Hoogmeer 2060 | 6605CC | Wijchen | 1981 | 151 | Hoogmeer | 2060
Hoogmeer 2201 | 6605BT | Wijchen | 1982 | 85 | Hoogmeer | 2201
Hoogmeer 2202 | 6605BV | Wijchen | 1982 | 105 | Hoogmeer | 2202
Hoogmeer 2203 | 6605BT | Wijchen | 1982 | 85 | Hoogmeer | 2203
Hoogmeer 2204 | 6605BV | Wijchen | 1982 | 94 | Hoogmeer | 2204
Hoogmeer 2205 | 6605BT | Wijchen | 1982 | 85 | Hoogmeer | 2205
Hoogmeer 2206 | 6605BV | Wijchen | 1982 | 94 | Hoogmeer | 2206
Hoogmeer 2207 | 6605BT | Wijchen | 1982 | 85 | Hoogmeer | 2207
Hoogmeer 2208 | 6605BV | Wijchen | 1982 | 101 | Hoogmeer | 2208
Hoogmeer 2209 | 6605BT | Wijchen | 1982 | 85 | Hoogmeer | 2209
Hoogmeer 2210 | 6605BV | Wijchen | 1982 | 85 | Hoogmeer | 2210
Hoogmeer 2211 | 6605BT | Wijchen | 1982 | 94 | Hoogmeer | 2211
Hoogmeer 2212 | 6605BV | Wijchen | 1982 | 85 | Hoogmeer | 2212
Hoogmeer 2213 | 6605BT | Wijchen | 1982 | 94 | Hoogmeer | 2213
Hoogmeer 2214 | 6605BV | Wijchen | 1982 | 94 | Hoogmeer | 2214
Hoogmeer 2215 | 6605BT | Wijchen | 1982 | 94 | Hoogmeer | 2215
Hoogmeer 2216 | 6605BV | Wijchen | 1982 | 94 | Hoogmeer | 2216
Hoogmeer 2217 | 6605BT | Wijchen | 1982 | 94 | Hoogmeer | 2217
Hoogmeer 2218 | 6605BV | Wijchen | 1982 | 94 | Hoogmeer | 2218
Hoogmeer 2219 | 6605BT | Wijchen | 1983 | 126 | Hoogmeer | 2219
Hoogmeer 2220 | 6605BV | Wijchen | 1982 | 94 | Hoogmeer | 2220
Hoogmeer 2221 | 6605BT | Wijchen | 1983 | 137 | Hoogmeer | 2221
Hoogmeer 2222 | 6605BV | Wijchen | 1982 | 99 | Hoogmeer | 2222
Hoogmeer 2223 | 6605BT | Wijchen | 1983 | 124 | Hoogmeer | 2223
Hoogmeer 2224 | 6605BV | Wijchen | 1982 | 94 | Hoogmeer | 2224
Hoogmeer 2225 | 6605BT | Wijchen | 1983 | 125 | Hoogmeer | 2225
Hoogmeer 2226 | 6605BV | Wijchen | 1982 | 94 | Hoogmeer | 2226
Hoogmeer 2227 | 6605BT | Wijchen | 1983 | 120 | Hoogmeer | 2227
Hoogmeer 2228 | 6605BV | Wijchen | 1982 | 94 | Hoogmeer | 2228
Hoogmeer 2229 | 6605BT | Wijchen | 1983 | 140 | Hoogmeer | 2229
Hoogmeer 2230 | 6605BV | Wijchen | 1982 | 94 | Hoogmeer | 2230
Hoogmeer 2231 | 6605BT | Wijchen | 1983 | 139 | Hoogmeer | 2231
Hoogmeer 2232 | 6605BV | Wijchen | 1982 | 94 | Hoogmeer | 2232
Hoogmeer 2233 | 6605BT | Wijchen | 1983 | 120 | Hoogmeer | 2233
Hoogmeer 2235 | 6605BT | Wijchen | 1983 | 160 | Hoogmeer | 2235
Hoogmeer 2301 | 6605BW | Wijchen | 1988 | 185 | Hoogmeer | 2301
Hoogmeer 2302 | 6605BX | Wijchen | 1981 | 138 | Hoogmeer | 2302
Hoogmeer 2303 | 6605BW | Wijchen | 1988 | 162 | Hoogmeer | 2303
Hoogmeer 2304 | 6605BX | Wijchen | 1981 | 113 | Hoogmeer | 2304
Hoogmeer 2305 | 6605BW | Wijchen | 1983 | 195 | Hoogmeer | 2305
Hoogmeer 2306 | 6605BX | Wijchen | 1981 | 106 | Hoogmeer | 2306
Hoogmeer 2308 | 6605BX | Wijchen | 1981 | 106 | Hoogmeer | 2308
Hoogmeer 2310 | 6605BX | Wijchen | 1981 | 106 | Hoogmeer | 2310
Hoogmeer 2312 | 6605BX | Wijchen | 1990 | 134 | Hoogmeer | 2312
Hoogmeer 2314 | 6605BX | Wijchen | 1985 | 129 | Hoogmeer | 2314
Hoogmeer 2316 | 6605BX | Wijchen | 1984 | 143 | Hoogmeer | 2316
Hoogmeer 2318 | 6605BX | Wijchen | 1982 | 163 | Hoogmeer | 2318
Hoogmeer 2320 | 6605BX | Wijchen | 1987 | 129 | Hoogmeer | 2320
Hoogmeer 2322 | 6605BX | Wijchen | 1987 | 134 | Hoogmeer | 2322
Hoogmeer 2324 | 6605BX | Wijchen | 1987 | 137 | Hoogmeer | 2324
Hoogmeer 2326 | 6605BX | Wijchen | 1987 | 133 | Hoogmeer | 2326
Hoogmeer 2401 | 6605CD | Wijchen | 1981 | 119 | Hoogmeer | 2401
Hoogmeer 2402 | 6605CE | Wijchen | 1982 | 128 | Hoogmeer | 2402
Hoogmeer 2403 | 6605CD | Wijchen | 1981 | 103 | Hoogmeer | 2403
Hoogmeer 2404 | 6605CE | Wijchen | 1982 | 103 | Hoogmeer | 2404
Hoogmeer 2405 | 6605CD | Wijchen | 1981 | 103 | Hoogmeer | 2405
Hoogmeer 2406 | 6605CE | Wijchen | 1982 | 116 | Hoogmeer | 2406
Hoogmeer 2407 | 6605CD | Wijchen | 1981 | 109 | Hoogmeer | 2407
Hoogmeer 2408 | 6605CE | Wijchen | 1982 | 118 | Hoogmeer | 2408
Hoogmeer 2409 | 6605CD | Wijchen | 1981 | 106 | Hoogmeer | 2409
Hoogmeer 2410 | 6605CE | Wijchen | 1982 | 133 | Hoogmeer | 2410
Hoogmeer 2411 | 6605CD | Wijchen | 1981 | 105 | Hoogmeer | 2411
Hoogmeer 2412 | 6605CE | Wijchen | 1982 | 117 | Hoogmeer | 2412
Hoogmeer 2413 | 6605CD | Wijchen | 1981 | 103 | Hoogmeer | 2413
Hoogmeer 2414 | 6605CE | Wijchen | 1982 | 117 | Hoogmeer | 2414
Hoogmeer 2415 | 6605CD | Wijchen | 1981 | 114 | Hoogmeer | 2415
Hoogmeer 2416 | 6605CE | Wijchen | 1982 | 117 | Hoogmeer | 2416
Hoogmeer 2417 | 6605CD | Wijchen | 1982 | 99 | Hoogmeer | 2417
Hoogmeer 2418 | 6605CE | Wijchen | 1982 | 106 | Hoogmeer | 2418
Hoogmeer 2419 | 6605CD | Wijchen | 1982 | 104 | Hoogmeer | 2419
Hoogmeer 2420 | 6605CE | Wijchen | 1982 | 119 | Hoogmeer | 2420
Hoogmeer 2421 | 6605CD | Wijchen | 1982 | 102 | Hoogmeer | 2421
Hoogmeer 2422 | 6605CE | Wijchen | 1982 | 119 | Hoogmeer | 2422
Hoogmeer 2423 | 6605CD | Wijchen | 1982 | 119 | Hoogmeer | 2423
Hoogmeer 2424 | 6605CE | Wijchen | 1982 | 116 | Hoogmeer | 2424
Hoogmeer 2425 | 6605CD | Wijchen | 1982 | 129 | Hoogmeer | 2425
Hoogmeer 2426 | 6605CE | Wijchen | 1982 | 99 | Hoogmeer | 2426
Hoogmeer 2427 | 6605CD | Wijchen | 1982 | 102 | Hoogmeer | 2427
Hoogmeer 2428 | 6605CE | Wijchen | 1982 | 114 | Hoogmeer | 2428
Hoogmeer 2429 | 6605CD | Wijchen | 1982 | 102 | Hoogmeer | 2429
Hoogmeer 2430 | 6605CE | Wijchen | 1982 | 103 | Hoogmeer | 2430
Hoogmeer 2431 | 6605CD | Wijchen | 1982 | 123 | Hoogmeer | 2431
Hoogmeer 2432 | 6605CE | Wijchen | 1982 | 116 | Hoogmeer | 2432
Hoogmeer 2433 | 6605CD | Wijchen | 1982 | 105 | Hoogmeer | 2433
Hoogmeer 2434 | 6605CE | Wijchen | 1982 | 118 | Hoogmeer | 2434
Hoogmeer 2435 | 6605CD | Wijchen | 1982 | 120 | Hoogmeer | 2435
Hoogmeer 2436 | 6605CE | Wijchen | 1982 | 99 | Hoogmeer | 2436
Hoogmeer 2437 | 6605CD | Wijchen | 1982 | 110 | Hoogmeer | 2437
Hoogmeer 2438 | 6605CE | Wijchen | 1982 | 116 | Hoogmeer | 2438
Hoogmeer 2439 | 6605CD | Wijchen | 1982 | 113 | Hoogmeer | 2439
Hoogmeer 2501 | 6605CK | Wijchen | 1982 | 117 | Hoogmeer | 2501
Hoogmeer 2503 | 6605CK | Wijchen | 1982 | 112 | Hoogmeer | 2503
Hoogmeer 2505 | 6605CK | Wijchen | 1982 | 106 | Hoogmeer | 2505
Hoogmeer 2507 | 6605CK | Wijchen | 1982 | 116 | Hoogmeer | 2507
Hoogmeer 2509 | 6605CK | Wijchen | 1982 | 119 | Hoogmeer | 2509
Hoogmeer 2511 | 6605CK | Wijchen | 1982 | 119 | Hoogmeer | 2511
Hoogmeer 2513 | 6605CK | Wijchen | 1982 | 119 | Hoogmeer | 2513
Hoogmeer 2515 | 6605CK | Wijchen | 1982 | 126 | Hoogmeer | 2515
Hoogmeer 2601 | 6605CG | Wijchen | 1981 | 120 | Hoogmeer | 2601
Hoogmeer 2602 | 6605CH | Wijchen | 1982 | 106 | Hoogmeer | 2602
Hoogmeer 2603 | 6605CG | Wijchen | 1981 | 102 | Hoogmeer | 2603
Hoogmeer 2604 | 6605CH | Wijchen | 1982 | 109 | Hoogmeer | 2604
Hoogmeer 2605 | 6605CG | Wijchen | 1981 | 105 | Hoogmeer | 2605
Hoogmeer 2606 | 6605CH | Wijchen | 1982 | 113 | Hoogmeer | 2606
Hoogmeer 2607 | 6605CG | Wijchen | 1981 | 134 | Hoogmeer | 2607
Hoogmeer 2608 | 6605CH | Wijchen | 1982 | 109 | Hoogmeer | 2608
Hoogmeer 2609 | 6605CG | Wijchen | 1981 | 133 | Hoogmeer | 2609
Hoogmeer 2610 | 6605CH | Wijchen | 1982 | 106 | Hoogmeer | 2610
Hoogmeer 2611 | 6605CG | Wijchen | 1981 | 114 | Hoogmeer | 2611
Hoogmeer 2612 | 6605CH | Wijchen | 1982 | 170 | Hoogmeer | 2612
Hoogmeer 2613 | 6605CG | Wijchen | 1981 | 122 | Hoogmeer | 2613
Hoogmeer 2614 | 6605CH | Wijchen | 1982 | 105 | Hoogmeer | 2614
Hoogmeer 2615 | 6605CG | Wijchen | 1981 | 131 | Hoogmeer | 2615
Hoogmeer 2616 | 6605CH | Wijchen | 1982 | 120 | Hoogmeer | 2616
Hoogmeer 2617 | 6605CG | Wijchen | 1981 | 116 | Hoogmeer | 2617
Hoogmeer 2618 | 6605CH | Wijchen | 1982 | 114 | Hoogmeer | 2618
Hoogmeer 2619 | 6605CG | Wijchen | 1981 | 119 | Hoogmeer | 2619
Hoogmeer 2620 | 6605CH | Wijchen | 1985 | 138 | Hoogmeer | 2620
Hoogmeer 2621 | 6605CG | Wijchen | 1981 | 106 | Hoogmeer | 2621
Hoogmeer 2622 | 6605CH | Wijchen | 1985 | 114 | Hoogmeer | 2622
Hoogmeer 2623 | 6605CG | Wijchen | 1981 | 106 | Hoogmeer | 2623
Hoogmeer 2624 | 6605CH | Wijchen | 1985 | 101 | Hoogmeer | 2624
Hoogmeer 2625 | 6605CG | Wijchen | 1981 | 106 | Hoogmeer | 2625
Hoogmeer 2625A | 6605CG | Wijchen | 1982 | 8 | Hoogmeer | 2625 | A
Hoogmeer 2626 | 6605CH | Wijchen | 1985 | 103 | Hoogmeer | 2626
Hoogmeer 2627 | 6605CG | Wijchen | 1982 | 114 | Hoogmeer | 2627
Hoogmeer 2628 | 6605CH | Wijchen | 1985 | 155 | Hoogmeer | 2628
Hoogmeer 2629 | 6605CG | Wijchen | 1982 | 121 | Hoogmeer | 2629
Hoogmeer 2630 | 6605CH | Wijchen | 1985 | 138 | Hoogmeer | 2630
Hoogmeer 2631 | 6605CG | Wijchen | 1982 | 118 | Hoogmeer | 2631
Hoogmeer 2632 | 6605CH | Wijchen | 1985 | 112 | Hoogmeer | 2632
Hoogmeer 2633 | 6605CG | Wijchen | 1982 | 115 | Hoogmeer | 2633
Hoogmeer 2634 | 6605CH | Wijchen | 1985 | 101 | Hoogmeer | 2634
Hoogmeer 2635 | 6605CG | Wijchen | 1986 | 95 | Hoogmeer | 2635
Hoogmeer 2636 | 6605CH | Wijchen | 1985 | 137 | Hoogmeer | 2636
Hoogmeer 2637 | 6605CG | Wijchen | 1986 | 112 | Hoogmeer | 2637
Hoogmeer 2638 | 6605CH | Wijchen | 1982 | 137 | Hoogmeer | 2638
Hoogmeer 2639 | 6605CG | Wijchen | 1986 | 135 | Hoogmeer | 2639
Hoogmeer 2640 | 6605CH | Wijchen | 1982 | 103 | Hoogmeer | 2640
Hoogmeer 2641 | 6605CG | Wijchen | 1986 | 108 | Hoogmeer | 2641
Hoogmeer 2642 | 6605CH | Wijchen | 1982 | 103 | Hoogmeer | 2642
Hoogmeer 2643 | 6605CG | Wijchen | 1986 | 108 | Hoogmeer | 2643
Hoogmeer 2644 | 6605CH | Wijchen | 1982 | 112 | Hoogmeer | 2644
Hoogmeer 2645 | 6605CG | Wijchen | 1986 | 112 | Hoogmeer | 2645
Hoogmeer 2646 | 6605CH | Wijchen | 1982 | 103 | Hoogmeer | 2646
Hoogmeer 2647 | 6605CG | Wijchen | 1986 | 123 | Hoogmeer | 2647
Hoogmeer 2648 | 6605CH | Wijchen | 1982 | 103 | Hoogmeer | 2648
Hoogmeer 2649 | 6605CG | Wijchen | 1986 | 123 | Hoogmeer | 2649
Hoogmeer 2650 | 6605CH | Wijchen | 1982 | 138 | Hoogmeer | 2650
Hoogmeer 2651 | 6605CG | Wijchen | 1986 | 124 | Hoogmeer | 2651
Hoogmeer 2801 | 6605CN | Wijchen | 1980 | 16 | Hoogmeer | 2801
Hoogmeer 2802 | 6605CP | Wijchen | 1983 | 108 | Hoogmeer | 2802
Hoogmeer 2803 | 6605CN | Wijchen | 1982 | 57 | Hoogmeer | 2803
Hoogmeer 2804 | 6605CP | Wijchen | 1983 | 108 | Hoogmeer | 2804
Hoogmeer 2805 | 6605CN | Wijchen | 1982 | 57 | Hoogmeer | 2805
Hoogmeer 2806 | 6605CP | Wijchen | 1983 | 108 | Hoogmeer | 2806
Hoogmeer 2807 | 6605CN | Wijchen | 1982 | 57 | Hoogmeer | 2807
Hoogmeer 2808 | 6605CP | Wijchen | 1983 | 136 | Hoogmeer | 2808
Hoogmeer 2809 | 6605CN | Wijchen | 1982 | 57 | Hoogmeer | 2809
Hoogmeer 2810 | 6605CP | Wijchen | 1983 | 131 | Hoogmeer | 2810
Hoogmeer 2811 | 6605CN | Wijchen | 1982 | 57 | Hoogmeer | 2811
Hoogmeer 2812 | 6605CP | Wijchen | 1983 | 112 | Hoogmeer | 2812
Hoogmeer 2813 | 6605CN | Wijchen | 1982 | 57 | Hoogmeer | 2813
Hoogmeer 2814 | 6605CP | Wijchen | 1983 | 115 | Hoogmeer | 2814
Hoogmeer 2815 | 6605CN | Wijchen | 1982 | 57 | Hoogmeer | 2815
Hoogmeer 2816 | 6605CP | Wijchen | 1983 | 108 | Hoogmeer | 2816
Hoogmeer 2817 | 6605CN | Wijchen | 1982 | 57 | Hoogmeer | 2817
Hoogmeer 2818 | 6605CP | Wijchen | 1983 | 108 | Hoogmeer | 2818
Hoogmeer 2819 | 6605CN | Wijchen | 1982 | 57 | Hoogmeer | 2819
Hoogmeer 2820 | 6605CP | Wijchen | 1983 | 116 | Hoogmeer | 2820
Hoogmeer 2821 | 6605CN | Wijchen | 1982 | 57 | Hoogmeer | 2821
Hoogmeer 2822 | 6605CP | Wijchen | 1983 | 108 | Hoogmeer | 2822
Hoogmeer 2823 | 6605CN | Wijchen | 1982 | 57 | Hoogmeer | 2823
Hoogmeer 2824 | 6605CP | Wijchen | 1983 | 108 | Hoogmeer | 2824
Hoogmeer 2825 | 6605CN | Wijchen | 1982 | 57 | Hoogmeer | 2825
Hoogmeer 2826 | 6605CP | Wijchen | 1983 | 112 | Hoogmeer | 2826
Hoogmeer 2827 | 6605CN | Wijchen | 1982 | 57 | Hoogmeer | 2827
Hoogmeer 2829 | 6605CN | Wijchen | 1982 | 80 | Hoogmeer | 2829
Hoogmeer 2831 | 6605CN | Wijchen | 1982 | 80 | Hoogmeer | 2831
Hoogmeer 2832 | 6605CP | Wijchen | 1982 | 109 | Hoogmeer | 2832
Hoogmeer 2833 | 6605CN | Wijchen | 1982 | 80 | Hoogmeer | 2833
Hoogmeer 2834 | 6605CP | Wijchen | 1982 | 106 | Hoogmeer | 2834
Hoogmeer 2835 | 6605CN | Wijchen | 1982 | 80 | Hoogmeer | 2835
Hoogmeer 2836 | 6605CP | Wijchen | 1982 | 106 | Hoogmeer | 2836
Hoogmeer 2837 | 6605CN | Wijchen | 1982 | 80 | Hoogmeer | 2837
Hoogmeer 2838 | 6605CP | Wijchen | 1982 | 106 | Hoogmeer | 2838
Hoogmeer 2839 | 6605CN | Wijchen | 1982 | 80 | Hoogmeer | 2839
Hoogmeer 2840 | 6605CP | Wijchen | 1982 | 106 | Hoogmeer | 2840
Hoogmeer 2841 | 6605CN | Wijchen | 1982 | 80 | Hoogmeer | 2841
Hoogmeer 2842 | 6605CP | Wijchen | 1982 | 123 | Hoogmeer | 2842
Hoogmeer 2843 | 6605CN | Wijchen | 1982 | 80 | Hoogmeer | 2843
Hoogmeer 2844 | 6605CP | Wijchen | 1982 | 109 | Hoogmeer | 2844
Hoogmeer 2845 | 6605CN | Wijchen | 1982 | 80 | Hoogmeer | 2845
Hoogmeer 2846 | 6605CP | Wijchen | 1982 | 106 | Hoogmeer | 2846
Hoogmeer 2847 | 6605CN | Wijchen | 1982 | 80 | Hoogmeer | 2847
Hoogmeer 2848 | 6605CP | Wijchen | 1982 | 106 | Hoogmeer | 2848
Hoogmeer 2849 | 6605CN | Wijchen | 1982 | 80 | Hoogmeer | 2849
Hoogmeer 2850 | 6605CP | Wijchen | 1982 | 110 | Hoogmeer | 2850
Hoogmeer 2851 | 6605CN | Wijchen | 1982 | 80 | Hoogmeer | 2851
Hoogmeer 2852 | 6605CP | Wijchen | 1982 | 114 | Hoogmeer | 2852
Hoogmeer 2853 | 6605CN | Wijchen | 1982 | 80 | Hoogmeer | 2853
Hoogmeer 2854 | 6605CP | Wijchen | 1982 | 110 | Hoogmeer | 2854
Hoogmeer 2856 | 6605CP | Wijchen | 1982 | 106 | Hoogmeer | 2856
Hoogmeer 2915 | 6605CR | Wijchen | 1991 | 49 | Hoogmeer | 2915
Hoogvonderweg 13 | 6604KH | Wijchen | 1989 | 311 | Hoogvonderweg | 13
Hoogvonderweg 15 | 6604KH | Wijchen | 1875 | 369 | Hoogvonderweg | 15
Hoogvonderweg 17 | 6604KH | Wijchen | 1900 | 172 | Hoogvonderweg | 17
Hoogvonderweg 19 | 6604KH | Wijchen | 1964 | 129 | Hoogvonderweg | 19
Hoogvonderweg 2 | 6604KH | Wijchen | 1800 | 522 | Hoogvonderweg | 2
Hoogvonderweg 23 | 6604KH | Wijchen | 1981 | 180 | Hoogvonderweg | 23
Hoppenhofstraat 1 | 6634AL | Batenburg | 1863 | 231 | Hoppenhofstraat | 1
Hoppenhofstraat 11 | 6634AL | Batenburg | 1958 | 84 | Hoppenhofstraat | 11
Hoppenhofstraat 12 | 6634AL | Batenburg | 2022 | 896 | Hoppenhofstraat | 12
Hoppenhofstraat 13 | 6634AL | Batenburg | 1958 | 80 | Hoppenhofstraat | 13
Hoppenhofstraat 14 | 6634AL | Batenburg | 2022 | 252 | Hoppenhofstraat | 14
Hoppenhofstraat 15 | 6634AL | Batenburg | 1958 | 80 | Hoppenhofstraat | 15
Hoppenhofstraat 17 | 6634AL | Batenburg | 1967 | 97 | Hoppenhofstraat | 17
Hoppenhofstraat 19 | 6634AL | Batenburg | 1967 | 92 | Hoppenhofstraat | 19
Hoppenhofstraat 21 | 6634AL | Batenburg | 1961 | 97 | Hoppenhofstraat | 21
Hoppenhofstraat 3 | 6634AL | Batenburg | 1967 | 131 | Hoppenhofstraat | 3
Hoppenhofstraat 7 | 6634AL | Batenburg | 1960 | 124 | Hoppenhofstraat | 7
Hoppenhofstraat 9 | 6634AL | Batenburg | 1960 | 111 | Hoppenhofstraat | 9
Houtsestraat 10 | 6613AC | Balgoij | 1982 | 253 | Houtsestraat | 10
Houtsestraat 11 | 6613AC | Balgoij | 1900 | 242 | Houtsestraat | 11
Houtsestraat 11A | 6613AC | Balgoij | 1970 | 191 | Houtsestraat | 11 | A
Houtsestraat 12 | 6613AC | Balgoij | 1928 | 246 | Houtsestraat | 12
Houtsestraat 12A | 6613AC | Balgoij | 2015 | 34 | Houtsestraat | 12 | A
Houtsestraat 12B | 6613AC | Balgoij | 2011 | 178 | Houtsestraat | 12 | B
Houtsestraat 12C | 6613AC | Balgoij | 2019 | 336 | Houtsestraat | 12 | C
Houtsestraat 12D | 6613AC | Balgoij | 2019 | 30 | Houtsestraat | 12 | D
Houtsestraat 12E | 6613AC | Balgoij | 2019 | 30 | Houtsestraat | 12 | E
Houtsestraat 12F | 6613AC | Balgoij | 2019 | 30 | Houtsestraat | 12 | F
Houtsestraat 12G | 6613AC | Balgoij | 2019 | 30 | Houtsestraat | 12 | G
Houtsestraat 12H | 6613AC | Balgoij | 2019 | 30 | Houtsestraat | 12 | H
Houtsestraat 12J | 6613AC | Balgoij | 2019 | 30 | Houtsestraat | 12 | J
Houtsestraat 13 | 6613AC | Balgoij | 1940 | 225 | Houtsestraat | 13
Houtsestraat 13A | 6613AC | Balgoij | 1939 | 202 | Houtsestraat | 13 | A
Houtsestraat 14 | 6613AC | Balgoij | 1965 | 238 | Houtsestraat | 14
Houtsestraat 14A | 6613AC | Balgoij | 2018 | 200 | Houtsestraat | 14 | A
Houtsestraat 14B | 6613AC | Balgoij | 2017 | 40 | Houtsestraat | 14 | B
Houtsestraat 14C | 6613AC | Balgoij | 2018 | 175 | Houtsestraat | 14 | C
Houtsestraat 14D | 6613AC | Balgoij | 2018 | 143 | Houtsestraat | 14 | D
Houtsestraat 15 | 6613AC | Balgoij | 1936 | 164 | Houtsestraat | 15
Houtsestraat 15A | 6613AC | Balgoij | 1936 | 193 | Houtsestraat | 15 | A
Houtsestraat 16 | 6613AC | Balgoij | 1928 | 228 | Houtsestraat | 16
Houtsestraat 16A | 6613AC | Balgoij | 1928 | 194 | Houtsestraat | 16 | A
Houtsestraat 2 | 6613AC | Balgoij | 1968 | 5 | Houtsestraat | 2
Houtsestraat 2 | 6613AC | Balgoij | 1850 | 412 | Houtsestraat | 2
Houtsestraat 2A | 6613AC | Balgoij | 1850 | 148 | Houtsestraat | 2 | A
Houtsestraat 2B | 6613AC | Balgoij | 1750 | 184 | Houtsestraat | 2 | B
Houtsestraat 30 | 6613AC | Balgoij | 1991 | 1221 | Houtsestraat | 30
Houtsestraat 30A | 6613AC | Balgoij | 2009 | 222 | Houtsestraat | 30 | A
Houtsestraat 4 | 6613AC | Balgoij | 1933 | 348 | Houtsestraat | 4
Houtsestraat 5 | 6613AC | Balgoij | 1866 | 171 | Houtsestraat | 5
Houtsestraat 5A | 6613AC | Balgoij | 1983 | 182 | Houtsestraat | 5 | A
Houtsestraat 6 | 6613AC | Balgoij | 1900 | 277 | Houtsestraat | 6
Houtsestraat 7 | 6613AC | Balgoij | 1825 | 697 | Houtsestraat | 7
Houtsestraat 8 | 6613AC | Balgoij | 1900 | 246 | Houtsestraat | 8
Houtsestraat 8A | 6613AC | Balgoij | 1992 | 214 | Houtsestraat | 8 | A
Houtsestraat 9 | 6613AC | Balgoij | 1978 | 242 | Houtsestraat | 9
Houtsestraat 9A | 6613AC | Balgoij | 2013 | 354 | Houtsestraat | 9 | A
Houtzager 10 | 6603LS | Wijchen | 2019 | 109 | Houtzager | 10
Houtzager 12 | 6603LS | Wijchen | 2019 | 116 | Houtzager | 12
Houtzager 14 | 6603LS | Wijchen | 2019 | 162 | Houtzager | 14
Houtzager 16 | 6603LS | Wijchen | 2019 | 177 | Houtzager | 16
Houtzager 18 | 6603LS | Wijchen | 2019 | 88 | Houtzager | 18
Houtzager 20 | 6603LS | Wijchen | 2019 | 88 | Houtzager | 20
Houtzager 22 | 6603LS | Wijchen | 2019 | 87 | Houtzager | 22
Houtzager 24 | 6603LS | Wijchen | 2019 | 88 | Houtzager | 24
Houtzager 26 | 6603LS | Wijchen | 2019 | 87 | Houtzager | 26
Houtzager 28 | 6603LS | Wijchen | 2019 | 177 | Houtzager | 28
Houtzager 30 | 6603LS | Wijchen | 2019 | 183 | Houtzager | 30
Houtzager 32 | 6603LS | Wijchen | 2019 | 127 | Houtzager | 32
Houtzager 34 | 6603LS | Wijchen | 2019 | 118 | Houtzager | 34
Houtzager 36 | 6603LS | Wijchen | 2019 | 135 | Houtzager | 36
Houtzager 38 | 6603LS | Wijchen | 2019 | 182 | Houtzager | 38
Houtzager 4 | 6603LS | Wijchen | 2019 | 244 | Houtzager | 4
Houtzager 40 | 6603LS | Wijchen | 2019 | 182 | Houtzager | 40
Houtzager 50 | 6603LS | Wijchen | 2021 | 215 | Houtzager | 50
Houtzager 52 | 6603LS | Wijchen | 2020 | 144 | Houtzager | 52
Houtzager 54 | 6603LS | Wijchen | 2020 | 99 | Houtzager | 54
Houtzager 56 | 6603LS | Wijchen | 2020 | 99 | Houtzager | 56
Houtzager 58 | 6603LS | Wijchen | 2020 | 120 | Houtzager | 58
Houtzager 6 | 6603LS | Wijchen | 2019 | 107 | Houtzager | 6
Houtzager 60 | 6603LS | Wijchen | 2020 | 182 | Houtzager | 60
Houtzager 62 | 6603LS | Wijchen | 2020 | 168 | Houtzager | 62
Houtzager 64 | 6603LS | Wijchen | 2020 | 125 | Houtzager | 64
Houtzager 66 | 6603LS | Wijchen | 2020 | 109 | Houtzager | 66
Houtzager 68 | 6603LS | Wijchen | 2020 | 109 | Houtzager | 68
Houtzager 70 | 6603LS | Wijchen | 2020 | 165 | Houtzager | 70
Houtzager 8 | 6603LS | Wijchen | 2019 | 96 | Houtzager | 8
Huissteden 1001 | 6605HA | Wijchen | 1983 | 104 | Huissteden | 1001
Huissteden 1002 | 6605HB | Wijchen | 1983 | 47 | Huissteden | 1002
Huissteden 1003 | 6605HA | Wijchen | 1983 | 104 | Huissteden | 1003
Huissteden 1004 | 6605HB | Wijchen | 1983 | 44 | Huissteden | 1004
Huissteden 1005 | 6605HA | Wijchen | 1983 | 104 | Huissteden | 1005
Huissteden 1006 | 6605HB | Wijchen | 1983 | 47 | Huissteden | 1006
Huissteden 1007 | 6605HA | Wijchen | 1983 | 104 | Huissteden | 1007
Huissteden 1008 | 6605HB | Wijchen | 1983 | 47 | Huissteden | 1008
Huissteden 1009 | 6605HA | Wijchen | 1983 | 104 | Huissteden | 1009
Huissteden 1010 | 6605HB | Wijchen | 1983 | 44 | Huissteden | 1010
Huissteden 1012 | 6605HB | Wijchen | 1983 | 47 | Huissteden | 1012
Huissteden 1014 | 6605HB | Wijchen | 1983 | 53 | Huissteden | 1014
Huissteden 1016 | 6605HB | Wijchen | 1983 | 44 | Huissteden | 1016
Huissteden 1018 | 6605HB | Wijchen | 1983 | 47 | Huissteden | 1018
Huissteden 1020 | 6605HB | Wijchen | 1983 | 66 | Huissteden | 1020
Huissteden 1022 | 6605HB | Wijchen | 1983 | 44 | Huissteden | 1022
Huissteden 1024 | 6605HB | Wijchen | 1983 | 47 | Huissteden | 1024
Huissteden 1026 | 6605HB | Wijchen | 1983 | 66 | Huissteden | 1026
Huissteden 1028 | 6605HB | Wijchen | 1983 | 44 | Huissteden | 1028
Huissteden 1030 | 6605HB | Wijchen | 1983 | 47 | Huissteden | 1030
Huissteden 1101 | 6605HC | Wijchen | 1983 | 104 | Huissteden | 1101
Huissteden 1102 | 6605HD | Wijchen | 1983 | 110 | Huissteden | 1102
Huissteden 1103 | 6605HC | Wijchen | 1983 | 104 | Huissteden | 1103
Huissteden 1104 | 6605HD | Wijchen | 1983 | 110 | Huissteden | 1104
Huissteden 1105 | 6605HC | Wijchen | 1983 | 104 | Huissteden | 1105
Huissteden 1106 | 6605HD | Wijchen | 1983 | 110 | Huissteden | 1106
Huissteden 1107 | 6605HC | Wijchen | 1983 | 104 | Huissteden | 1107
Huissteden 1108 | 6605HD | Wijchen | 1983 | 110 | Huissteden | 1108
Huissteden 1109 | 6605HC | Wijchen | 1983 | 104 | Huissteden | 1109
Huissteden 1110 | 6605HD | Wijchen | 1983 | 110 | Huissteden | 1110
Huissteden 1111 | 6605HC | Wijchen | 1983 | 104 | Huissteden | 1111
Huissteden 1112 | 6605HD | Wijchen | 1983 | 110 | Huissteden | 1112
Huissteden 1113 | 6605HC | Wijchen | 1983 | 104 | Huissteden | 1113
Huissteden 1115 | 6605HC | Wijchen | 1983 | 104 | Huissteden | 1115
Huissteden 1117 | 6605HC | Wijchen | 1983 | 104 | Huissteden | 1117
Huissteden 1119 | 6605HC | Wijchen | 1983 | 104 | Huissteden | 1119
Huissteden 1121 | 6605HC | Wijchen | 1983 | 104 | Huissteden | 1121
Huissteden 1123 | 6605HC | Wijchen | 1983 | 104 | Huissteden | 1123
Huissteden 1125 | 6605HC | Wijchen | 1983 | 104 | Huissteden | 1125
Huissteden 1127 | 6605HC | Wijchen | 1983 | 104 | Huissteden | 1127
Huissteden 1201 | 6605HE | Wijchen | 1983 | 110 | Huissteden | 1201
Huissteden 1202 | 6605HG | Wijchen | 1983 | 53 | Huissteden | 1202
Huissteden 1203 | 6605HE | Wijchen | 1983 | 110 | Huissteden | 1203
Huissteden 1204 | 6605HG | Wijchen | 1983 | 60 | Huissteden | 1204
Huissteden 1205 | 6605HE | Wijchen | 1983 | 110 | Huissteden | 1205
Huissteden 1206 | 6605HG | Wijchen | 1983 | 44 | Huissteden | 1206
Huissteden 1207 | 6605HE | Wijchen | 1983 | 110 | Huissteden | 1207
Huissteden 1208 | 6605HG | Wijchen | 1983 | 53 | Huissteden | 1208
Huissteden 1209 | 6605HE | Wijchen | 1983 | 110 | Huissteden | 1209
Huissteden 1210 | 6605HG | Wijchen | 1983 | 60 | Huissteden | 1210
Huissteden 1211 | 6605HE | Wijchen | 1983 | 18 | Huissteden | 1211
Huissteden 1212 | 6605HG | Wijchen | 1983 | 44 | Huissteden | 1212
Huissteden 1214 | 6605HG | Wijchen | 1983 | 53 | Huissteden | 1214
Huissteden 1216 | 6605HG | Wijchen | 1983 | 47 | Huissteden | 1216
Huissteden 1218 | 6605HG | Wijchen | 1983 | 44 | Huissteden | 1218
Huissteden 1220 | 6605HG | Wijchen | 1983 | 47 | Huissteden | 1220
Huissteden 1222 | 6605HG | Wijchen | 1983 | 47 | Huissteden | 1222
Huissteden 1224 | 6605HG | Wijchen | 1983 | 44 | Huissteden | 1224
Huissteden 1226 | 6605HG | Wijchen | 1983 | 47 | Huissteden | 1226
Huissteden 1228 | 6605HG | Wijchen | 1983 | 47 | Huissteden | 1228
Huissteden 1230 | 6605HG | Wijchen | 1983 | 44 | Huissteden | 1230
Huissteden 1232 | 6605HG | Wijchen | 1983 | 47 | Huissteden | 1232
Huissteden 1234 | 6605HG | Wijchen | 1983 | 60 | Huissteden | 1234
Huissteden 1236 | 6605HG | Wijchen | 1983 | 44 | Huissteden | 1236
Huissteden 1238 | 6605HG | Wijchen | 1983 | 47 | Huissteden | 1238
Huissteden 1240 | 6605HG | Wijchen | 1983 | 60 | Huissteden | 1240
Huissteden 1242 | 6605HG | Wijchen | 1983 | 44 | Huissteden | 1242
Huissteden 1244 | 6605HG | Wijchen | 1983 | 47 | Huissteden | 1244
Huissteden 1246 | 6605HG | Wijchen | 1983 | 47 | Huissteden | 1246
Huissteden 1248 | 6605HG | Wijchen | 1983 | 44 | Huissteden | 1248
Huissteden 1250 | 6605HG | Wijchen | 1983 | 47 | Huissteden | 1250
Huissteden 1252 | 6605HG | Wijchen | 1983 | 47 | Huissteden | 1252
Huissteden 1254 | 6605HG | Wijchen | 1983 | 44 | Huissteden | 1254
Huissteden 1256 | 6605HG | Wijchen | 1983 | 47 | Huissteden | 1256
Huissteden 1301 | 6605HH | Wijchen | 1983 | 130 | Huissteden | 1301
Huissteden 1303 | 6605HH | Wijchen | 1983 | 104 | Huissteden | 1303
Huissteden 1305 | 6605HH | Wijchen | 1983 | 104 | Huissteden | 1305
Huissteden 1307 | 6605HH | Wijchen | 1983 | 104 | Huissteden | 1307
Huissteden 1309 | 6605HH | Wijchen | 1983 | 104 | Huissteden | 1309
Huissteden 1311 | 6605HH | Wijchen | 1983 | 104 | Huissteden | 1311
Huissteden 1401 | 6605HK | Wijchen | 1981 | 3047 | Huissteden | 1401
Huissteden 1402 | 6605HL | Wijchen | 1983 | 47 | Huissteden | 1402
Huissteden 1404 | 6605HL | Wijchen | 1983 | 44 | Huissteden | 1404
Huissteden 1406 | 6605HL | Wijchen | 1983 | 47 | Huissteden | 1406
Huissteden 1408 | 6605HL | Wijchen | 1983 | 60 | Huissteden | 1408
Huissteden 1410 | 6605HL | Wijchen | 1983 | 44 | Huissteden | 1410
Huissteden 1412 | 6605HL | Wijchen | 1983 | 47 | Huissteden | 1412
Huissteden 1414 | 6605HL | Wijchen | 1983 | 60 | Huissteden | 1414
Huissteden 1416 | 6605HL | Wijchen | 1983 | 44 | Huissteden | 1416
Huissteden 1418 | 6605HL | Wijchen | 1983 | 47 | Huissteden | 1418
Huissteden 1420 | 6605HL | Wijchen | 1983 | 47 | Huissteden | 1420
Huissteden 1422 | 6605HL | Wijchen | 1983 | 44 | Huissteden | 1422
Huissteden 1424 | 6605HL | Wijchen | 1983 | 47 | Huissteden | 1424
Huissteden 1426 | 6605HL | Wijchen | 1983 | 47 | Huissteden | 1426
Huissteden 1428 | 6605HL | Wijchen | 1983 | 44 | Huissteden | 1428
Huissteden 1430 | 6605HL | Wijchen | 1983 | 47 | Huissteden | 1430
Huissteden 1432 | 6605HL | Wijchen | 1983 | 44 | Huissteden | 1432
Huissteden 1434 | 6605HL | Wijchen | 1983 | 47 | Huissteden | 1434
Huissteden 1436 | 6605HL | Wijchen | 1983 | 44 | Huissteden | 1436
Huissteden 1438 | 6605HL | Wijchen | 1983 | 47 | Huissteden | 1438
Huissteden 1440 | 6605HL | Wijchen | 1983 | 44 | Huissteden | 1440
Huissteden 1442 | 6605HL | Wijchen | 1983 | 47 | Huissteden | 1442
Huissteden 1448 | 6605HL | Wijchen | 1988 | 169 | Huissteden | 1448
Huissteden 1450 | 6605HL | Wijchen | 1989 | 150 | Huissteden | 1450
Huissteden 1452 | 6605HL | Wijchen | 1992 | 249 | Huissteden | 1452
Huurlingsedam 10 | 6603LH | Wijchen | 1973 | 202 | Huurlingsedam | 10
Huurlingsedam 101 | 6603LH | Wijchen | 2020 | 180 | Huurlingsedam | 101
Huurlingsedam 103 | 6603LH | Wijchen | 2020 | 161 | Huurlingsedam | 103
Huurlingsedam 107 | 6603LH | Wijchen | 2020 | 176 | Huurlingsedam | 107
Huurlingsedam 109 | 6603LH | Wijchen | 2020 | 176 | Huurlingsedam | 109
Huurlingsedam 10A | 6603LH | Wijchen | 2010 | 522 | Huurlingsedam | 10 | A
Huurlingsedam 10B | 6603LH | Wijchen | 1973 | 88 | Huurlingsedam | 10 | B
Huurlingsedam 111 | 6603LH | Wijchen | 2021 | 362 | Huurlingsedam | 111
Huurlingsedam 113 | 6603LH | Wijchen | 2020 | 186 | Huurlingsedam | 113
Huurlingsedam 115 | 6603LH | Wijchen | 2020 | 177 | Huurlingsedam | 115
Huurlingsedam 117 | 6603LH | Wijchen | 2020 | 210 | Huurlingsedam | 117
Huurlingsedam 119 | 6603LH | Wijchen | 2022 | 237 | Huurlingsedam | 119
Huurlingsedam 12 | 6603LH | Wijchen | 2016 | 265 | Huurlingsedam | 12
Huurlingsedam 121 | 6603LH | Wijchen | 2020 | 181 | Huurlingsedam | 121
Huurlingsedam 123 | 6603LH | Wijchen | 2020 | 181 | Huurlingsedam | 123
Huurlingsedam 141 | 6603LH | Wijchen | 1972 | 181 | Huurlingsedam | 141
Huurlingsedam 141A | 6603LH | Wijchen | 1972 | 44 | Huurlingsedam | 141 | A
Huurlingsedam 151 | 6603LH | Wijchen | 2020 | 170 | Huurlingsedam | 151
Huurlingsedam 153 | 6603LH | Wijchen | 2020 | 170 | Huurlingsedam | 153
Huurlingsedam 155 | 6603LH | Wijchen | 2021 | 250 | Huurlingsedam | 155
Huurlingsedam 157 | 6603LH | Wijchen | 2020 | 180 | Huurlingsedam | 157
Huurlingsedam 159 | 6603LH | Wijchen | 2020 | 180 | Huurlingsedam | 159
Huurlingsedam 16 | 6603LH | Wijchen | 1740 | 354 | Huurlingsedam | 16
Huurlingsedam 161 | 6603LH | Wijchen | 2020 | 132 | Huurlingsedam | 161
Huurlingsedam 163 | 6603LH | Wijchen | 2020 | 98 | Huurlingsedam | 163
Huurlingsedam 165 | 6603LH | Wijchen | 2020 | 98 | Huurlingsedam | 165
Huurlingsedam 167 | 6603LH | Wijchen | 2020 | 98 | Huurlingsedam | 167
Huurlingsedam 169 | 6603LH | Wijchen | 2020 | 144 | Huurlingsedam | 169
Huurlingsedam 171 | 6603LH | Wijchen | 2020 | 181 | Huurlingsedam | 171
Huurlingsedam 173 | 6603LH | Wijchen | 2020 | 181 | Huurlingsedam | 173
Huurlingsedam 2 | 6603LH | Wijchen | 1936 | 192 | Huurlingsedam | 2
Huurlingsedam 22 | 6603LH | Wijchen | 2013 | 201 | Huurlingsedam | 22
Huurlingsedam 24 | 6603LH | Wijchen | 2013 | 248 | Huurlingsedam | 24
Huurlingsedam 26 | 6603LH | Wijchen | 2015 | 207 | Huurlingsedam | 26
Huurlingsedam 28 | 6603LH | Wijchen | 2011 | 195 | Huurlingsedam | 28
Huurlingsedam 2B | 6603LH | Wijchen | 2011 | 311 | Huurlingsedam | 2 | B
Huurlingsedam 30 | 6603LH | Wijchen | 1998 | 58 | Huurlingsedam | 30
Huurlingsedam 36 | 6603LH | Wijchen | 2013 | 211 | Huurlingsedam | 36
Huurlingsedam 38 | 6603LH | Wijchen | 2015 | 211 | Huurlingsedam | 38
Huurlingsedam 4 | 6603LH | Wijchen | 1970 | 167 | Huurlingsedam | 4
Huurlingsedam 40 | 6603LH | Wijchen | 2015 | 199 | Huurlingsedam | 40
Huurlingsedam 41 | 6603LH | Wijchen | 2022 | 296 | Huurlingsedam | 41
Huurlingsedam 42 | 6603LH | Wijchen | 2014 | 161 | Huurlingsedam | 42
Huurlingsedam 43 | 6603LH | Wijchen | 2020 | 115 | Huurlingsedam | 43
Huurlingsedam 44 | 6603LH | Wijchen | 2014 | 161 | Huurlingsedam | 44
Huurlingsedam 45 | 6603LH | Wijchen | 2020 | 111 | Huurlingsedam | 45
Huurlingsedam 46 | 6603LH | Wijchen | 2015 | 204 | Huurlingsedam | 46
Huurlingsedam 46A | 6603LH | Wijchen | 2015 | 9 | Huurlingsedam | 46 | A
Huurlingsedam 47 | 6603LH | Wijchen | 2020 | 104 | Huurlingsedam | 47
Huurlingsedam 48 | 6603LH | Wijchen | 2015 | 209 | Huurlingsedam | 48
Huurlingsedam 49 | 6603LH | Wijchen | 2020 | 128 | Huurlingsedam | 49
Huurlingsedam 50 | 6603LH | Wijchen | 2016 | 271 | Huurlingsedam | 50
Huurlingsedam 51 | 6603LH | Wijchen | 2019 | 225 | Huurlingsedam | 51
Huurlingsedam 52 | 6603LH | Wijchen | 1972 | 233 | Huurlingsedam | 52
Huurlingsedam 54 | 6603LH | Wijchen | 2019 | 134 | Huurlingsedam | 54
Huurlingsedam 55 | 6603LH | Wijchen | 2022 | 269 | Huurlingsedam | 55
Huurlingsedam 57 | 6603LH | Wijchen | 2020 | 128 | Huurlingsedam | 57
Huurlingsedam 59 | 6603LH | Wijchen | 2020 | 104 | Huurlingsedam | 59
Huurlingsedam 61 | 6603LH | Wijchen | 2020 | 104 | Huurlingsedam | 61
Huurlingsedam 63 | 6603LH | Wijchen | 2020 | 128 | Huurlingsedam | 63
Huurlingsedam 64 | 6603LH | Wijchen | 1926 | 432 | Huurlingsedam | 64
Huurlingsedam 65 | 6603LH | Wijchen | 2020 | 170 | Huurlingsedam | 65
Huurlingsedam 67 | 6603LH | Wijchen | 2020 | 170 | Huurlingsedam | 67
Huurlingsedam 69 | 6603LH | Wijchen | 2020 | 241 | Huurlingsedam | 69
Huurlingsedam 6A | 6603LH | Wijchen | 2019 | 118 | Huurlingsedam | 6 | A
Huurlingsedam 6B | 6603LH | Wijchen | 2019 | 96 | Huurlingsedam | 6 | B
Huurlingsedam 6C | 6603LH | Wijchen | 2019 | 121 | Huurlingsedam | 6 | C
Huurlingsedam 6D | 6603LH | Wijchen | 2019 | 109 | Huurlingsedam | 6 | D
Huurlingsedam 71 | 6603LH | Wijchen | 1966 | 214 | Huurlingsedam | 71
Huurlingsedam 73 | 6603LH | Wijchen | 2017 | 246 | Huurlingsedam | 73
Huurlingsedam 75 | 6603LH | Wijchen | 2017 | 246 | Huurlingsedam | 75
Huurlingsedam 8 | 6603LH | Wijchen | 1970 | 198 | Huurlingsedam | 8
Huurlingsedam 81 | 6603LH | Wijchen | 1970 | 216 | Huurlingsedam | 81
Huurlingsedam 81A | 6603LH | Wijchen | 1983 | 87 | Huurlingsedam | 81 | A
Huurlingsedam 95 | 6603LH | Wijchen | 2020 | 230 | Huurlingsedam | 95
Huurlingsedam 97 | 6603LH | Wijchen | 1973 | 179 | Huurlingsedam | 97
Huurlingsedam 99 | 6603LH | Wijchen | 2020 | 180 | Huurlingsedam | 99
Imker 11 | 6603JP | Wijchen | 2010 | 91 | Imker | 11
Imker 13 | 6603JP | Wijchen | 2010 | 91 | Imker | 13
Imker 15 | 6603JP | Wijchen | 2010 | 91 | Imker | 15
Imker 17 | 6603JP | Wijchen | 2010 | 88 | Imker | 17
Imker 21 | 6603JP | Wijchen | 2010 | 158 | Imker | 21
Imker 3 | 6603JP | Wijchen | 2010 | 117 | Imker | 3
Imker 4 | 6603JP | Wijchen | 2010 | 163 | Imker | 4
Imker 5 | 6603JP | Wijchen | 2010 | 127 | Imker | 5
Imker 6 | 6603JP | Wijchen | 2010 | 149 | Imker | 6
Imker 7 | 6603JP | Wijchen | 2010 | 91 | Imker | 7
Imker 9 | 6603JP | Wijchen | 2010 | 91 | Imker | 9
Industriepark 11 | 6603BE | Wijchen | 1975 | 199 | Industriepark | 11
Industriepark 11A | 6603BE | Wijchen | 1978 | 1950 | Industriepark | 11 | A
Industriepark 12 | 6603BG | Wijchen | 1972 | 246 | Industriepark | 12
Industriepark 14 | 6603BG | Wijchen | 1964 | 1373 | Industriepark | 14
Industriepark 16 | 6603BG | Wijchen | 1935 | 126 | Industriepark | 16
Industriepark 17 | 6603BE | Wijchen | 1978 | 304 | Industriepark | 17
Industriepark 17A | 6603BE | Wijchen | 1975 | 1933 | Industriepark | 17 | A
Industriepark 18 | 6603BG | Wijchen | 1935 | 119 | Industriepark | 18
Industriepark 19 | 6603BE | Wijchen | 1975 | 397 | Industriepark | 19
Industriepark 1A | 6603BE | Wijchen | 1962 | 353 | Industriepark | 1 | A
Industriepark 1B | 6603BE | Wijchen | 1962 | 57 | Industriepark | 1 | B
Industriepark 1C | 6603BE | Wijchen | 1962 | 325 | Industriepark | 1 | C
Industriepark 1E | 6603BE | Wijchen | 1962 | 691 | Industriepark | 1 | E
Industriepark 2 | 6603BG | Wijchen | 1958 | 261 | Industriepark | 2
Industriepark 25 | 6603BE | Wijchen | 1970 | 1456 | Industriepark | 25
Industriepark 2A | 6603BG | Wijchen | 1958 | 170 | Industriepark | 2 | A
Industriepark 2B | 6603BG | Wijchen | 1958 | 246 | Industriepark | 2 | B
Industriepark 2C | 6603BG | Wijchen | 1958 | 130 | Industriepark | 2 | C
Industriepark 4 | 6603BG | Wijchen | 1958 | 342 | Industriepark | 4
Industriepark 4A | 6603BG | Wijchen | 1958 | 941 | Industriepark | 4 | A
Industriepark 4B | 6603BG | Wijchen | 1958 | 930 | Industriepark | 4 | B
Industriepark 4C | 6603BG | Wijchen | 1958 | 423 | Industriepark | 4 | C
Industriepark 4D | 6603BG | Wijchen | 1958 | 401 | Industriepark | 4 | D
Industriepark 5 | 6603BE | Wijchen | 1983 | 1238 | Industriepark | 5
Industriepark 5A | 6603BE | Wijchen | 1983 | 416 | Industriepark | 5 | A
Industriepark 6 | 6603BG | Wijchen | 1967 | 147 | Industriepark | 6
Industriepark 6 | 6603BG | Wijchen | 1967 | 95 | Industriepark | 6
Industriepark 6 | 6603BG | Wijchen | 1967 | 97 | Industriepark | 6
Industriepark 6 | 6603BG | Wijchen | 1967 | 97 | Industriepark | 6
Industriepark 6 | 6603BG | Wijchen | 1967 | 97 | Industriepark | 6
Industriepark 6A | 6603BG | Wijchen | 1997 | 674 | Industriepark | 6 | A
Industriepark 6B | 6603BG | Wijchen | 1952 | 510 | Industriepark | 6 | B
Industriepark 8 | 6603BG | Wijchen | 1952 | 705 | Industriepark | 8
Industriepark 8A | 6603BG | Wijchen | 1980 | 1592 | Industriepark | 8 | A
Industriepark 8B | 6603BG | Wijchen | 1952 | 2764 | Industriepark | 8 | B
Industriepark 9 | 6603BE | Wijchen | 1928 | 177 | Industriepark | 9
Isaac Beekmanstraat 12 | 6603BZ | Wijchen | 1970 | 281 | Isaac Beekmanstraat | 12
Isaac Beekmanstraat 4 | 6603BZ | Wijchen | 1960 | 377 | Isaac Beekmanstraat | 4
Isaac Beekmanstraat 6 | 6603BZ | Wijchen | 1960 | 1229 | Isaac Beekmanstraat | 6
Isaac Beekmanstraat 8 | 6603BZ | Wijchen | 1968 | 1859 | Isaac Beekmanstraat | 8
Isaac Beekmanstraat 8A | 6603BZ | Wijchen | 1968 | 6 | Isaac Beekmanstraat | 8 | A
Jacobusstraat 1 | 6603DS | Wijchen | 1973 | 207 | Jacobusstraat | 1
Jacobusstraat 2 | 6603DS | Wijchen | 1973 | 114 | Jacobusstraat | 2
Jacobusstraat 4 | 6603DS | Wijchen | 1973 | 113 | Jacobusstraat | 4
Jan Steegweg 1 | 6634KH | Batenburg | 1928 | 167 | Jan Steegweg | 1
Jan Steegweg 1A | 6634KH | Batenburg | 1928 | 171 | Jan Steegweg | 1 | A
Jan Steegweg 3 | 6634KH | Batenburg | 2010 | 186 | Jan Steegweg | 3
Jan Steegweg 3A | 6634KH | Batenburg | 1998 | 700 | Jan Steegweg | 3 | A
Jan Steegweg 4 | 6634KH | Batenburg | 1928 | 125 | Jan Steegweg | 4
Jan Steegweg 6 | 6634KH | Batenburg | 1928 | 106 | Jan Steegweg | 6
Jan van der Heydenstraat 10 | 6603BA | Wijchen | 1960 | 315 | Jan van der Heydenstraat | 10
Jan van der Heydenstraat 12 | 6603BA | Wijchen | 1965 | 195 | Jan van der Heydenstraat | 12
Jan van der Heydenstraat 14 | 6603BA | Wijchen | 1965 | 184 | Jan van der Heydenstraat | 14
Jan van der Heydenstraat 14A | 6603BA | Wijchen | 1978 | 336 | Jan van der Heydenstraat | 14 | A
Jan van der Heydenstraat 14B | 6603BA | Wijchen | 1978 | 179 | Jan van der Heydenstraat | 14 | B
Jan van der Heydenstraat 2 | 6603BA | Wijchen | 1986 | 679 | Jan van der Heydenstraat | 2
Jan van der Heydenstraat 2A | 6603BA | Wijchen | 2007 | 2555 | Jan van der Heydenstraat | 2 | A
Jan van der Heydenstraat 4 | 6603BA | Wijchen | 2022 | 991 | Jan van der Heydenstraat | 4
Jan van der Heydenstraat 6 | 6603BA | Wijchen | 1972 | 146 | Jan van der Heydenstraat | 6
Jan van der Heydenstraat 8 | 6603BA | Wijchen | 1997 | 788 | Jan van der Heydenstraat | 8
Jan van der Heydenstraat 9 | 6603BA | Wijchen | 1968 | 587 | Jan van der Heydenstraat | 9
Kamerlingh Onnesstraat 10 |  | Wijchen | 1980 | 23 | Kamerlingh Onnesstraat | 10
Kamerlingh Onnesstraat 10 | 6603AZ | Wijchen | 1964 | 3219 | Kamerlingh Onnesstraat | 10
Kamerlingh Onnesstraat 10A | 6603AZ | Wijchen | 1964 | 158 | Kamerlingh Onnesstraat | 10 | A
Kamerlingh Onnesstraat 11 | 6603AX | Wijchen | 1976 | 617 | Kamerlingh Onnesstraat | 11
Kamerlingh Onnesstraat 11B | 6603AX | Wijchen | 1976 | 580 | Kamerlingh Onnesstraat | 11 | B
Kamerlingh Onnesstraat 13 | 6603AX | Wijchen | 1992 | 3528 | Kamerlingh Onnesstraat | 13
Kamerlingh Onnesstraat 2 | 6603AZ | Wijchen | 1960 | 163 | Kamerlingh Onnesstraat | 2
Kamerlingh Onnesstraat 23 | 6603AX | Wijchen | 1965 | 908 | Kamerlingh Onnesstraat | 23
Kamerlingh Onnesstraat 25 | 6603AX | Wijchen | 1973 | 184 | Kamerlingh Onnesstraat | 25
Kamerlingh Onnesstraat 25A | 6603AX | Wijchen | 2022 | 213 | Kamerlingh Onnesstraat | 25 | A
Kamerlingh Onnesstraat 2A | 6603AZ | Wijchen | 2013 | 599 | Kamerlingh Onnesstraat | 2 | A
Kamerlingh Onnesstraat 2B | 6603AZ | Wijchen | 1965 | 16 | Kamerlingh Onnesstraat | 2 | B
Kamerlingh Onnesstraat 3 | 6603AX | Wijchen | 1969 | 167 | Kamerlingh Onnesstraat | 3
Kamerlingh Onnesstraat 4 | 6603AZ | Wijchen | 1990 | 221 | Kamerlingh Onnesstraat | 4
Kamerlingh Onnesstraat 4A | 6603AZ | Wijchen | 1990 | 606 | Kamerlingh Onnesstraat | 4 | A
Kamerlingh Onnesstraat 5 | 6603AX | Wijchen | 2006 | 1960 | Kamerlingh Onnesstraat | 5
Kamerlingh Onnesstraat 6 | 6603AZ | Wijchen | 1966 | 461 | Kamerlingh Onnesstraat | 6
Kamerlingh Onnesstraat 6B | 6603AZ | Wijchen | 1966 | 87 | Kamerlingh Onnesstraat | 6 | B
Kamerlingh Onnesstraat 8 | 6603AZ | Wijchen | 1975 | 527 | Kamerlingh Onnesstraat | 8
Kamerlingh Onnesstraat 8A | 6603AZ | Wijchen | 1975 | 67 | Kamerlingh Onnesstraat | 8 | A
Kamerlingh Onnesstraat 9 | 6603AX | Wijchen | 2012 | 3770 | Kamerlingh Onnesstraat | 9
Kamillestraat 1 | 6602BT | Wijchen | 1960 | 151 | Kamillestraat | 1
Kamillestraat 10 | 6602BT | Wijchen | 1960 | 128 | Kamillestraat | 10
Kamillestraat 12 | 6602BT | Wijchen | 1960 | 201 | Kamillestraat | 12
Kamillestraat 2 | 6602BT | Wijchen | 1978 | 159 | Kamillestraat | 2
Kamillestraat 3 | 6602BT | Wijchen | 1967 | 128 | Kamillestraat | 3
Kamillestraat 4 | 6602BT | Wijchen | 1965 | 194 | Kamillestraat | 4
Kamillestraat 5 | 6602BT | Wijchen | 1967 | 130 | Kamillestraat | 5
Kamillestraat 6 | 6602BT | Wijchen | 1960 | 166 | Kamillestraat | 6
Kamillestraat 7 | 6602BT | Wijchen | 1967 | 143 | Kamillestraat | 7
Kamillestraat 8 | 6602BT | Wijchen | 1960 | 156 | Kamillestraat | 8
Kamillestraat 9 | 6602BT | Wijchen | 1967 | 138 | Kamillestraat | 9
Kampbroek 5 | 6616BP | Hernen | 1996 | 211 | Kampbroek | 5
Kampbroek 5A | 6616BP | Hernen | 1996 | 1188 | Kampbroek | 5 | A
Kanariestraat 1 | 6601CC | Wijchen | 1967 | 131 | Kanariestraat | 1
Kanariestraat 10 | 6601CD | Wijchen | 1968 | 128 | Kanariestraat | 10
Kanariestraat 11 | 6601CC | Wijchen | 1967 | 101 | Kanariestraat | 11
Kanariestraat 12 | 6601CD | Wijchen | 1968 | 124 | Kanariestraat | 12
Kanariestraat 13 | 6601CC | Wijchen | 1967 | 112 | Kanariestraat | 13
Kanariestraat 14 | 6601CD | Wijchen | 1968 | 141 | Kanariestraat | 14
Kanariestraat 15 | 6601CC | Wijchen | 1967 | 111 | Kanariestraat | 15
Kanariestraat 16 | 6601CD | Wijchen | 1968 | 101 | Kanariestraat | 16
Kanariestraat 17 | 6601CC | Wijchen | 1967 | 112 | Kanariestraat | 17
Kanariestraat 18 | 6601CD | Wijchen | 1968 | 105 | Kanariestraat | 18
Kanariestraat 19 | 6601CC | Wijchen | 1967 | 148 | Kanariestraat | 19
Kanariestraat 2 | 6601CD | Wijchen | 1968 | 133 | Kanariestraat | 2
Kanariestraat 20 | 6601CD | Wijchen | 1968 | 101 | Kanariestraat | 20
Kanariestraat 21 | 6601CC | Wijchen | 1967 | 132 | Kanariestraat | 21
Kanariestraat 22 | 6601CD | Wijchen | 1968 | 101 | Kanariestraat | 22
Kanariestraat 23 | 6601CC | Wijchen | 1968 | 125 | Kanariestraat | 23
Kanariestraat 24 | 6601CD | Wijchen | 1968 | 104 | Kanariestraat | 24
Kanariestraat 25 | 6601CC | Wijchen | 1968 | 131 | Kanariestraat | 25
Kanariestraat 26 | 6601CD | Wijchen | 1967 | 116 | Kanariestraat | 26
Kanariestraat 27 | 6601CC | Wijchen | 1968 | 141 | Kanariestraat | 27
Kanariestraat 28 | 6601CD | Wijchen | 1967 | 101 | Kanariestraat | 28
Kanariestraat 29 | 6601CC | Wijchen | 1968 | 131 | Kanariestraat | 29
Kanariestraat 3 | 6601CC | Wijchen | 1967 | 102 | Kanariestraat | 3
Kanariestraat 30 | 6601CD | Wijchen | 1967 | 101 | Kanariestraat | 30
Kanariestraat 31 | 6601CC | Wijchen | 1968 | 131 | Kanariestraat | 31
Kanariestraat 32 | 6601CD | Wijchen | 1967 | 106 | Kanariestraat | 32
Kanariestraat 4 | 6601CD | Wijchen | 1968 | 131 | Kanariestraat | 4
Kanariestraat 5 | 6601CC | Wijchen | 1967 | 101 | Kanariestraat | 5
Kanariestraat 6 | 6601CD | Wijchen | 1968 | 124 | Kanariestraat | 6
Kanariestraat 7 | 6601CC | Wijchen | 1967 | 101 | Kanariestraat | 7
Kanariestraat 8 | 6601CD | Wijchen | 1968 | 124 | Kanariestraat | 8
Kanariestraat 9 | 6601CC | Wijchen | 1967 | 104 | Kanariestraat | 9
Karekietstraat 1 | 6601DS | Wijchen | 1961 | 121 | Karekietstraat | 1
Karekietstraat 10 | 6601DT | Wijchen | 1961 | 73 | Karekietstraat | 10
Karekietstraat 11 | 6601DS | Wijchen | 1961 | 75 | Karekietstraat | 11
Karekietstraat 12 | 6601DT | Wijchen | 1961 | 73 | Karekietstraat | 12
Karekietstraat 13 | 6601DS | Wijchen | 1961 | 87 | Karekietstraat | 13
Karekietstraat 14 | 6601DT | Wijchen | 1961 | 73 | Karekietstraat | 14
Karekietstraat 15 | 6601DS | Wijchen | 1961 | 87 | Karekietstraat | 15
Karekietstraat 16 | 6601DT | Wijchen | 1961 | 90 | Karekietstraat | 16
Karekietstraat 17 | 6601DS | Wijchen | 1961 | 75 | Karekietstraat | 17
Karekietstraat 18 | 6601DT | Wijchen | 1961 | 89 | Karekietstraat | 18
Karekietstraat 19 | 6601DS | Wijchen | 1961 | 82 | Karekietstraat | 19
Karekietstraat 2 | 6601DT | Wijchen | 1961 | 117 | Karekietstraat | 2
Karekietstraat 20 | 6601DT | Wijchen | 1961 | 81 | Karekietstraat | 20
Karekietstraat 21 | 6601DS | Wijchen | 1961 | 82 | Karekietstraat | 21
Karekietstraat 22 | 6601DT | Wijchen | 1961 | 89 | Karekietstraat | 22
Karekietstraat 23 | 6601DS | Wijchen | 1961 | 75 | Karekietstraat | 23
Karekietstraat 24 | 6601DT | Wijchen | 1961 | 79 | Karekietstraat | 24
Karekietstraat 25 | 6601DS | Wijchen | 1961 | 93 | Karekietstraat | 25
Karekietstraat 26 | 6601DT | Wijchen | 1961 | 79 | Karekietstraat | 26
Karekietstraat 27 | 6601DS | Wijchen | 1961 | 75 | Karekietstraat | 27
Karekietstraat 28 | 6601DT | Wijchen | 1969 | 127 | Karekietstraat | 28
Karekietstraat 29 | 6601DS | Wijchen | 1961 | 103 | Karekietstraat | 29
Karekietstraat 3 | 6601DS | Wijchen | 1961 | 125 | Karekietstraat | 3
Karekietstraat 30 | 6601DT | Wijchen | 1969 | 127 | Karekietstraat | 30
Karekietstraat 31 | 6601DS | Wijchen | 1969 | 127 | Karekietstraat | 31
Karekietstraat 32 | 6601DT | Wijchen | 1969 | 127 | Karekietstraat | 32
Karekietstraat 33 | 6601DS | Wijchen | 1969 | 127 | Karekietstraat | 33
Karekietstraat 34 | 6601DT | Wijchen | 1969 | 127 | Karekietstraat | 34
Karekietstraat 35 | 6601DS | Wijchen | 1969 | 127 | Karekietstraat | 35
Karekietstraat 36 | 6601DT | Wijchen | 1969 | 127 | Karekietstraat | 36
Karekietstraat 37 | 6601DS | Wijchen | 1969 | 127 | Karekietstraat | 37
Karekietstraat 38 | 6601DT | Wijchen | 1969 | 127 | Karekietstraat | 38
Karekietstraat 39 | 6601DS | Wijchen | 1969 | 127 | Karekietstraat | 39
Karekietstraat 4 | 6601DT | Wijchen | 1961 | 92 | Karekietstraat | 4
Karekietstraat 40 | 6601DT | Wijchen | 1969 | 127 | Karekietstraat | 40
Karekietstraat 41 | 6601DS | Wijchen | 1969 | 127 | Karekietstraat | 41
Karekietstraat 42 | 6601DT | Wijchen | 1969 | 127 | Karekietstraat | 42
Karekietstraat 43 | 6601DS | Wijchen | 1969 | 127 | Karekietstraat | 43
Karekietstraat 44 | 6601DT | Wijchen | 1969 | 132 | Karekietstraat | 44
Karekietstraat 45 | 6601DS | Wijchen | 1969 | 127 | Karekietstraat | 45
Karekietstraat 46 | 6601DT | Wijchen | 1969 | 127 | Karekietstraat | 46
Karekietstraat 47 | 6601DS | Wijchen | 1969 | 127 | Karekietstraat | 47
Karekietstraat 49 | 6601DS | Wijchen | 1969 | 127 | Karekietstraat | 49
Karekietstraat 5 | 6601DS | Wijchen | 1961 | 121 | Karekietstraat | 5
Karekietstraat 6 | 6601DT | Wijchen | 1961 | 78 | Karekietstraat | 6
Karekietstraat 7 | 6601DS | Wijchen | 1961 | 111 | Karekietstraat | 7
Karekietstraat 8 | 6601DT | Wijchen | 1961 | 95 | Karekietstraat | 8
Karekietstraat 9 | 6601DS | Wijchen | 1961 | 80 | Karekietstraat | 9
Kastanjepad 1 | 6604BK | Wijchen | 1900 | 129 | Kastanjepad | 1
Kastanjepad 12 | 6604BK | Wijchen | 1988 | 167 | Kastanjepad | 12
Kastanjepad 14 | 6604BK | Wijchen | 2007 | 185 | Kastanjepad | 14
Kastanjepad 16 | 6604BK | Wijchen | 2007 | 855 | Kastanjepad | 16
Kastanjepad 20 | 6604BK | Wijchen | 2004 | 180 | Kastanjepad | 20
Kastanjepad 3 | 6604BK | Wijchen | 1947 | 141 | Kastanjepad | 3
Kastanjepad 5 | 6604BK | Wijchen | 2009 | 112 | Kastanjepad | 5
Kastanjepad 7 | 6604BK | Wijchen | 2009 | 173 | Kastanjepad | 7
Kastanjepad 7A | 6604BK | Wijchen | 1961 | 430 | Kastanjepad | 7 | A
Kastanjepad 9 | 6604BK | Wijchen | 1998 | 236 | Kastanjepad | 9
Kasteellaan 1 | 6602DA | Wijchen | 1930 | 51 | Kasteellaan | 1
Kasteellaan 10 | 6602DE | Wijchen | 1930 | 135 | Kasteellaan | 10
Kasteellaan 100 | 6602DK | Wijchen | 1951 | 22 | Kasteellaan | 100
Kasteellaan 101 | 6603BP | Wijchen | 1900 | 162 | Kasteellaan | 101
Kasteellaan 102 | 6602DK | Wijchen | 1972 | 213 | Kasteellaan | 102
Kasteellaan 104 | 6602DK | Wijchen | 1972 | 225 | Kasteellaan | 104
Kasteellaan 106 | 6602DK | Wijchen | 1935 | 111 | Kasteellaan | 106
Kasteellaan 107 | 6603BP | Wijchen | 1925 | 216 | Kasteellaan | 107
Kasteellaan 108 | 6602DK | Wijchen | 1935 | 163 | Kasteellaan | 108
Kasteellaan 11 | 6602DA | Wijchen | 1939 | 235 | Kasteellaan | 11
Kasteellaan 111 | 6603BP | Wijchen | 1911 | 152 | Kasteellaan | 111
Kasteellaan 112 | 6603BJ | Wijchen | 1910 | 141 | Kasteellaan | 112
Kasteellaan 114 | 6603BJ | Wijchen | 1910 | 102 | Kasteellaan | 114
Kasteellaan 115 | 6603BP | Wijchen | 1930 | 249 | Kasteellaan | 115
Kasteellaan 118 | 6603BJ | Wijchen | 1960 | 197 | Kasteellaan | 118
Kasteellaan 12 | 6602DE | Wijchen | 1930 | 232 | Kasteellaan | 12
Kasteellaan 120 | 6603BJ | Wijchen | 1960 | 214 | Kasteellaan | 120
Kasteellaan 122 |  | Wijchen | 1863 | 9 | Kasteellaan | 122
Kasteellaan 125 | 6603BP | Wijchen | 1987 | 135 | Kasteellaan | 125
Kasteellaan 127 | 6603BP | Wijchen | 1987 | 135 | Kasteellaan | 127
Kasteellaan 129 | 6603BP | Wijchen | 1987 | 135 | Kasteellaan | 129
Kasteellaan 13 | 6602DA | Wijchen | 1939 | 237 | Kasteellaan | 13
Kasteellaan 130 | 6603BJ | Wijchen | 1935 | 441 | Kasteellaan | 130
Kasteellaan 135 | 6603BP | Wijchen | 1939 | 134 | Kasteellaan | 135
Kasteellaan 137 | 6603BP | Wijchen | 1939 | 167 | Kasteellaan | 137
Kasteellaan 138 | 6603BJ | Wijchen | 1920 | 164 | Kasteellaan | 138
Kasteellaan 138A | 6603BJ | Wijchen | 2011 | 56 | Kasteellaan | 138 | A
Kasteellaan 14 | 6602DE | Wijchen | 1939 | 138 | Kasteellaan | 14
Kasteellaan 140 | 6603BJ | Wijchen | 1977 | 19 | Kasteellaan | 140
Kasteellaan 143 | 6603BP | Wijchen | 1910 | 264 | Kasteellaan | 143
Kasteellaan 147 | 6603BP | Wijchen | 1937 | 168 | Kasteellaan | 147
Kasteellaan 149 | 6603BP | Wijchen | 1937 | 106 | Kasteellaan | 149
Kasteellaan 14A | 6602DE | Wijchen | 1939 | 129 | Kasteellaan | 14 | A
Kasteellaan 15 | 6602DA | Wijchen | 1939 | 481 | Kasteellaan | 15
Kasteellaan 153 | 6603BP | Wijchen | 1937 | 100 | Kasteellaan | 153
Kasteellaan 155 | 6603BP | Wijchen | 1937 | 187 | Kasteellaan | 155
Kasteellaan 16 | 6602DE | Wijchen | 2007 | 533 | Kasteellaan | 16
Kasteellaan 17 | 6602DA | Wijchen | 1931 | 171 | Kasteellaan | 17
Kasteellaan 17A | 6602DA | Wijchen | 1931 | 84 | Kasteellaan | 17 | A
Kasteellaan 19 | 6602DA | Wijchen | 1933 | 215 | Kasteellaan | 19
Kasteellaan 1A | 6602DA | Wijchen | 1930 | 94 | Kasteellaan | 1 | A
Kasteellaan 2 | 6602DE | Wijchen | 1996 | 160 | Kasteellaan | 2
Kasteellaan 21 | 6602DA | Wijchen | 1933 | 80 | Kasteellaan | 21
Kasteellaan 22 | 6602DE | Wijchen | 1980 | 1604 | Kasteellaan | 22
Kasteellaan 23 | 6602DB | Wijchen | 1850 | 474 | Kasteellaan | 23
Kasteellaan 24 | 6602DE | Wijchen | 1980 | 4436 | Kasteellaan | 24
Kasteellaan 24A | 6602DE | Wijchen | 1980 | 15 | Kasteellaan | 24 | A
Kasteellaan 26A | 6602DE | Wijchen | 2000 | 114 | Kasteellaan | 26 | A
Kasteellaan 26B | 6602DE | Wijchen | 2000 | 164 | Kasteellaan | 26 | B
Kasteellaan 26C | 6602DE | Wijchen | 2000 | 97 | Kasteellaan | 26 | C
Kasteellaan 26D | 6602DE | Wijchen | 2000 | 97 | Kasteellaan | 26 | D
Kasteellaan 26E | 6602DE | Wijchen | 2000 | 97 | Kasteellaan | 26 | E
Kasteellaan 26F | 6602DE | Wijchen | 2000 | 110 | Kasteellaan | 26 | F
Kasteellaan 26G | 6602DE | Wijchen | 2000 | 172 | Kasteellaan | 26 | G
Kasteellaan 26H | 6602DE | Wijchen | 2000 | 113 | Kasteellaan | 26 | H
Kasteellaan 26I | 6602DE | Wijchen | 2000 | 155 | Kasteellaan | 26 | I
Kasteellaan 26K | 6602DE | Wijchen | 2000 | 97 | Kasteellaan | 26 | K
Kasteellaan 26L | 6602DE | Wijchen | 2000 | 97 | Kasteellaan | 26 | L
Kasteellaan 26M | 6602DE | Wijchen | 2000 | 97 | Kasteellaan | 26 | M
Kasteellaan 26N | 6602DE | Wijchen | 2000 | 110 | Kasteellaan | 26 | N
Kasteellaan 26P | 6602DE | Wijchen | 2000 | 237 | Kasteellaan | 26 | P
Kasteellaan 26R | 6602DE | Wijchen | 2000 | 89 | Kasteellaan | 26 | R
Kasteellaan 26S | 6602DE | Wijchen | 2000 | 93 | Kasteellaan | 26 | S
Kasteellaan 26T | 6602DE | Wijchen | 2000 | 93 | Kasteellaan | 26 | T
Kasteellaan 26V | 6602DE | Wijchen | 2000 | 95 | Kasteellaan | 26 | V
Kasteellaan 26W | 6602DE | Wijchen | 2000 | 162 | Kasteellaan | 26 | W
Kasteellaan 26X | 6602DE | Wijchen | 2000 | 81 | Kasteellaan | 26 | X
Kasteellaan 26Z | 6602DE | Wijchen | 2000 | 70 | Kasteellaan | 26 | Z
Kasteellaan 27 | 6602DB | Wijchen | 1999 | 4625 | Kasteellaan | 27
Kasteellaan 28 | 6602DE | Wijchen | 2000 | 241 | Kasteellaan | 28
Kasteellaan 28A | 6602DE | Wijchen | 2000 | 108 | Kasteellaan | 28 | A
Kasteellaan 28B | 6602DE | Wijchen | 2000 | 339 | Kasteellaan | 28 | B
Kasteellaan 29A | 6602DB | Wijchen | 1980 | 241 | Kasteellaan | 29 | A
Kasteellaan 3 | 6602DA | Wijchen | 1937 | 190 | Kasteellaan | 3
Kasteellaan 30 | 6602DE | Wijchen | 2000 | 724 | Kasteellaan | 30
Kasteellaan 31 | 6602DB | Wijchen | 1932 | 208 | Kasteellaan | 31
Kasteellaan 32 | 6602DE | Wijchen | 1903 | 381 | Kasteellaan | 32
Kasteellaan 33 | 6602DB | Wijchen | 1875 | 320 | Kasteellaan | 33
Kasteellaan 34 | 6602DG | Wijchen | 1915 | 186 | Kasteellaan | 34
Kasteellaan 36 | 6602DG | Wijchen | 1973 | 170 | Kasteellaan | 36
Kasteellaan 37 | 6602DB | Wijchen | 1930 | 306 | Kasteellaan | 37
Kasteellaan 38 | 6602DG | Wijchen | 1930 | 253 | Kasteellaan | 38
Kasteellaan 40 | 6602DG | Wijchen | 1821 | 171 | Kasteellaan | 40
Kasteellaan 41 | 6602DC | Wijchen | 1920 | 41 | Kasteellaan | 41
Kasteellaan 41A | 6602DC | Wijchen | 1920 | 304 | Kasteellaan | 41 | A
Kasteellaan 41B | 6602DC | Wijchen | 1920 | 42 | Kasteellaan | 41 | B
Kasteellaan 41B | 6602DC | Wijchen | 1920 | 98 | Kasteellaan | 41 | B
Kasteellaan 42 | 6602DG | Wijchen | 2009 | 312 | Kasteellaan | 42
Kasteellaan 43 | 6602DC | Wijchen | 1920 | 219 | Kasteellaan | 43
Kasteellaan 43A | 6602DC | Wijchen | 1920 | 476 | Kasteellaan | 43 | A
Kasteellaan 45 | 6602DC | Wijchen | 1949 | 201 | Kasteellaan | 45
Kasteellaan 46 | 6602DG | Wijchen | 1870 | 224 | Kasteellaan | 46
Kasteellaan 47 | 6602DC | Wijchen | 1930 | 170 | Kasteellaan | 47
Kasteellaan 48 | 6602DG | Wijchen | 2022 | 424 | Kasteellaan | 48
Kasteellaan 48A | 6602DG | Wijchen | 2022 | 39 | Kasteellaan | 48 | A
Kasteellaan 48B | 6602DG | Wijchen | 2022 | 51 | Kasteellaan | 48 | B
Kasteellaan 48C | 6602DG | Wijchen | 2022 | 51 | Kasteellaan | 48 | C
Kasteellaan 48D | 6602DG | Wijchen | 2022 | 45 | Kasteellaan | 48 | D
Kasteellaan 48E | 6602DG | Wijchen | 2022 | 44 | Kasteellaan | 48 | E
Kasteellaan 48F | 6602DG | Wijchen | 2022 | 40 | Kasteellaan | 48 | F
Kasteellaan 48G | 6602DG | Wijchen | 2022 | 48 | Kasteellaan | 48 | G
Kasteellaan 48H | 6602DG | Wijchen | 2022 | 48 | Kasteellaan | 48 | H
Kasteellaan 48J | 6602DG | Wijchen | 2022 | 40 | Kasteellaan | 48 | J
Kasteellaan 48K | 6602DG | Wijchen | 2022 | 44 | Kasteellaan | 48 | K
Kasteellaan 48L | 6602DG | Wijchen | 2022 | 45 | Kasteellaan | 48 | L
Kasteellaan 48M | 6602DG | Wijchen | 2022 | 45 | Kasteellaan | 48 | M
Kasteellaan 48N | 6602DG | Wijchen | 2022 | 48 | Kasteellaan | 48 | N
Kasteellaan 49 | 6602DC | Wijchen | 1875 | 197 | Kasteellaan | 49
Kasteellaan 5 | 6602DA | Wijchen | 1975 | 187 | Kasteellaan | 5
Kasteellaan 51 | 6602DC | Wijchen | 1906 | 533 | Kasteellaan | 51
Kasteellaan 52 | 6602DG | Wijchen | 1981 | 1372 | Kasteellaan | 52
Kasteellaan 56 | 6602DH | Wijchen | 1934 | 180 | Kasteellaan | 56
Kasteellaan 57 | 6602DC | Wijchen | 1928 | 306 | Kasteellaan | 57
Kasteellaan 58 | 6602DH | Wijchen | 1934 | 180 | Kasteellaan | 58
Kasteellaan 59 | 6602DC | Wijchen | 1930 | 238 | Kasteellaan | 59
Kasteellaan 5A | 6602DA | Wijchen | 1975 | 55 | Kasteellaan | 5 | A
Kasteellaan 6 | 6602DE | Wijchen | 2009 | 784 | Kasteellaan | 6
Kasteellaan 60 | 6602DH | Wijchen | 1919 | 314 | Kasteellaan | 60
Kasteellaan 61 | 6602DC | Wijchen | 1930 | 163 | Kasteellaan | 61
Kasteellaan 62 | 6602DH | Wijchen | 1930 | 171 | Kasteellaan | 62
Kasteellaan 63 | 6602DC | Wijchen | 1930 | 178 | Kasteellaan | 63
Kasteellaan 64 | 6602DH | Wijchen | 1929 | 160 | Kasteellaan | 64
Kasteellaan 65 | 6602DC | Wijchen | 1930 | 232 | Kasteellaan | 65
Kasteellaan 66 | 6602DH | Wijchen | 1920 | 246 | Kasteellaan | 66
Kasteellaan 67 | 6602DC | Wijchen | 1930 | 235 | Kasteellaan | 67
Kasteellaan 68 | 6602DH | Wijchen | 1918 | 336 | Kasteellaan | 68
Kasteellaan 69 | 6602DC | Wijchen | 1875 | 87 | Kasteellaan | 69
Kasteellaan 69A | 6602DC | Wijchen | 1975 | 155 | Kasteellaan | 69 | A
Kasteellaan 7 | 6602DA | Wijchen | 1938 | 326 | Kasteellaan | 7
Kasteellaan 70 | 6602DH | Wijchen | 1920 | 304 | Kasteellaan | 70
Kasteellaan 71 | 6602DC | Wijchen | 1875 | 119 | Kasteellaan | 71
Kasteellaan 71 | 6602DC | Wijchen | 1875 | 164 | Kasteellaan | 71
Kasteellaan 72 | 6602DJ | Wijchen | 1915 | 375 | Kasteellaan | 72
Kasteellaan 73 | 6602DD | Wijchen | 1930 | 205 | Kasteellaan | 73
Kasteellaan 73A | 6602DD | Wijchen | 1930 | 94 | Kasteellaan | 73 | A
Kasteellaan 75 | 6602DD | Wijchen | 1930 | 601 | Kasteellaan | 75
Kasteellaan 75A | 6602DD | Wijchen | 1930 | 148 | Kasteellaan | 75 | A
Kasteellaan 76 | 6602DJ | Wijchen | 1918 | 246 | Kasteellaan | 76
Kasteellaan 77 | 6602DD | Wijchen | 1930 | 541 | Kasteellaan | 77
Kasteellaan 78 | 6602DJ | Wijchen | 1920 | 401 | Kasteellaan | 78
Kasteellaan 8 | 6602DE | Wijchen | 2009 | 408 | Kasteellaan | 8
Kasteellaan 80 | 6602DJ | Wijchen | 1926 | 387 | Kasteellaan | 80
Kasteellaan 82 | 6602DJ | Wijchen | 1960 | 266 | Kasteellaan | 82
Kasteellaan 83 | 6602DD | Wijchen | 1976 | 338 | Kasteellaan | 83
Kasteellaan 84 | 6602DJ | Wijchen | 1960 | 222 | Kasteellaan | 84
Kasteellaan 85 | 6602DD | Wijchen | 1923 | 265 | Kasteellaan | 85
Kasteellaan 86 | 6602DK | Wijchen | 1925 | 181 | Kasteellaan | 86
Kasteellaan 87 | 6602DD | Wijchen | 1923 | 171 | Kasteellaan | 87
Kasteellaan 88 | 6602DK | Wijchen | 1920 | 199 | Kasteellaan | 88
Kasteellaan 89 | 6602DD | Wijchen | 1937 | 159 | Kasteellaan | 89
Kasteellaan 8A | 6602DE | Wijchen | 1993 | 148 | Kasteellaan | 8 | A
Kasteellaan 8C | 6602DE | Wijchen | 2009 | 48 | Kasteellaan | 8 | C
Kasteellaan 8D | 6602DE | Wijchen | 2009 | 44 | Kasteellaan | 8 | D
Kasteellaan 9 | 6602DA | Wijchen | 1500 | 1628 | Kasteellaan | 9
Kasteellaan 90 | 6602DK | Wijchen | 2023 | 256 | Kasteellaan | 90
Kasteellaan 90 | 6602DK | Wijchen | 2022 | 116 | Kasteellaan | 90
Kasteellaan 91 | 6602DD | Wijchen | 1937 | 117 | Kasteellaan | 91
Kasteellaan 92 | 6602DK | Wijchen | 1924 | 228 | Kasteellaan | 92
Kasteellaan 93 | 6602DD | Wijchen | 1921 | 266 | Kasteellaan | 93
Kasteellaan 94 | 6602DK | Wijchen | 1922 | 241 | Kasteellaan | 94
Kasteellaan 94A | 6602DK | Wijchen | 1993 | 142 | Kasteellaan | 94 | A
Kasteellaan 95 | 6602DD | Wijchen | 2009 | 52 | Kasteellaan | 95
Kasteellaan 95A | 6602DD | Wijchen | 2009 | 66 | Kasteellaan | 95 | A
Kasteellaan 95B | 6602DD | Wijchen | 2009 | 66 | Kasteellaan | 95 | B
Kasteellaan 95C | 6602DD | Wijchen | 2009 | 52 | Kasteellaan | 95 | C
Kasteellaan 96 | 6602DK | Wijchen | 1924 | 136 | Kasteellaan | 96
Kasteellaan 96 | 6602DK | Wijchen | 2024 | 188 | Kasteellaan | 96
Kasteellaan 97 | 6602DD | Wijchen | 2009 | 52 | Kasteellaan | 97
Kasteellaan 97A | 6602DD | Wijchen | 2009 | 52 | Kasteellaan | 97 | A
Kasteellaan 98 | 6602DK | Wijchen | 1930 | 228 | Kasteellaan | 98
Kasteellaan 99 | 6602DD | Wijchen | 2009 | 259 | Kasteellaan | 99
Kasteellaan 99 | 6602DD | Wijchen | 2009 | 126 | Kasteellaan | 99
Kasteellaantje 1 | 6616BE | Hernen | 2014 | 229 | Kasteellaantje | 1
Kasteellaantje 10 | 6616BE | Hernen | 1985 | 271 | Kasteellaantje | 10
Kasteellaantje 11 | 6616BE | Hernen | 1950 | 72 | Kasteellaantje | 11
Kasteellaantje 15 | 6616BE | Hernen | 1994 | 170 | Kasteellaantje | 15
Kasteellaantje 3 | 6616BE | Hernen | 1750 | 142 | Kasteellaantje | 3
Kasteellaantje 40 | 6616BE | Hernen | 2008 | 47 | Kasteellaantje | 40
Kasteellaantje 5 | 6616BE | Hernen | 1750 | 67 | Kasteellaantje | 5
Kasteellaantje 7 | 6616BE | Hernen | 1958 | 222 | Kasteellaantje | 7
Kasteellaantje 9 | 6616BE | Hernen | 1865 | 195 | Kasteellaantje | 9
Kasteelse Allee 1 | 6634AH | Batenburg | 1860 | 494 | Kasteelse Allee | 1
Kasteelse Allee 9 |  | Batenburg | 1910 | 11 | Kasteelse Allee | 9
Kastelein 1 | 6603MD | Wijchen | 2023 | 126 | Kastelein | 1
Kastelein 10 | 6603MD | Wijchen | 2023 | 89 | Kastelein | 10
Kastelein 11 | 6603MD | Wijchen | 2023 | 90 | Kastelein | 11
Kastelein 12 | 6603MD | Wijchen | 2023 | 89 | Kastelein | 12
Kastelein 13 | 6603MD | Wijchen | 2023 | 119 | Kastelein | 13
Kastelein 14 | 6603MD | Wijchen | 2023 | 138 | Kastelein | 14
Kastelein 15 | 6603MD | Wijchen | 2023 | 176 | Kastelein | 15
Kastelein 16 | 6603MD | Wijchen | 2023 | 117 | Kastelein | 16
Kastelein 17 | 6603MD | Wijchen | 2023 | 176 | Kastelein | 17
Kastelein 18 | 6603MD | Wijchen | 2023 | 90 | Kastelein | 18
Kastelein 19 | 6603MD | Wijchen | 2023 | 127 | Kastelein | 19
Kastelein 2 | 6603MD | Wijchen | 2023 | 140 | Kastelein | 2
Kastelein 20 | 6603MD | Wijchen | 2023 | 89 | Kastelein | 20
Kastelein 21 | 6603MD | Wijchen | 2023 | 89 | Kastelein | 21
Kastelein 22 | 6603MD | Wijchen | 2023 | 89 | Kastelein | 22
Kastelein 23 | 6603MD | Wijchen | 2023 | 91 | Kastelein | 23
Kastelein 24 | 6603MD | Wijchen | 2023 | 90 | Kastelein | 24
Kastelein 25 | 6603MD | Wijchen | 2023 | 91 | Kastelein | 25
Kastelein 26 | 6603MD | Wijchen | 2023 | 127 | Kastelein | 26
Kastelein 27 | 6603MD | Wijchen | 2023 | 89 | Kastelein | 27
Kastelein 28 | 6603MD | Wijchen | 2023 | 182 | Kastelein | 28
Kastelein 29 | 6603MD | Wijchen | 2023 | 89 | Kastelein | 29
Kastelein 3 | 6603MD | Wijchen | 2023 | 90 | Kastelein | 3
Kastelein 30 | 6603MD | Wijchen | 2023 | 182 | Kastelein | 30
Kastelein 31 | 6603MD | Wijchen | 2023 | 127 | Kastelein | 31
Kastelein 32 | 6603MD | Wijchen | 2023 | 138 | Kastelein | 32
Kastelein 33 | 6603MD | Wijchen | 2023 | 131 | Kastelein | 33
Kastelein 34 | 6603MD | Wijchen | 2023 | 89 | Kastelein | 34
Kastelein 35 | 6603MD | Wijchen | 2023 | 89 | Kastelein | 35
Kastelein 36 | 6603MD | Wijchen | 2023 | 89 | Kastelein | 36
Kastelein 37 | 6603MD | Wijchen | 2023 | 89 | Kastelein | 37
Kastelein 38 | 6603MD | Wijchen | 2023 | 89 | Kastelein | 38
Kastelein 39 | 6603MD | Wijchen | 2023 | 89 | Kastelein | 39
Kastelein 4 | 6603MD | Wijchen | 2023 | 89 | Kastelein | 4
Kastelein 40 | 6603MD | Wijchen | 2023 | 89 | Kastelein | 40
Kastelein 41 | 6603MD | Wijchen | 2023 | 89 | Kastelein | 41
Kastelein 42 | 6603MD | Wijchen | 2023 | 131 | Kastelein | 42
Kastelein 43 | 6603MD | Wijchen | 2023 | 89 | Kastelein | 43
Kastelein 44 | 6603MD | Wijchen | 2023 | 176 | Kastelein | 44
Kastelein 45 | 6603MD | Wijchen | 2023 | 138 | Kastelein | 45
Kastelein 46 | 6603MD | Wijchen | 2023 | 176 | Kastelein | 46
Kastelein 47 | 6603MD | Wijchen | 2023 | 153 | Kastelein | 47
Kastelein 48 | 6603MD | Wijchen | 2023 | 117 | Kastelein | 48
Kastelein 49 | 6603MD | Wijchen | 2023 | 153 | Kastelein | 49
Kastelein 5 | 6603MD | Wijchen | 2023 | 90 | Kastelein | 5
Kastelein 50 | 6603MD | Wijchen | 2023 | 90 | Kastelein | 50
Kastelein 52 | 6603MD | Wijchen | 2023 | 90 | Kastelein | 52
Kastelein 54 | 6603MD | Wijchen | 2023 | 90 | Kastelein | 54
Kastelein 56 | 6603MD | Wijchen | 2023 | 90 | Kastelein | 56
Kastelein 58 | 6603MD | Wijchen | 2023 | 127 | Kastelein | 58
Kastelein 6 | 6603MD | Wijchen | 2023 | 89 | Kastelein | 6
Kastelein 7 | 6603MD | Wijchen | 2023 | 90 | Kastelein | 7
Kastelein 8 | 6603MD | Wijchen | 2023 | 89 | Kastelein | 8
Kastelein 9 | 6603MD | Wijchen | 2023 | 90 | Kastelein | 9
Kavelpad 1 | 6615AR | Leur | 1900 | 245 | Kavelpad | 1
Kavelpad 2 | 6615AR | Leur | 2009 | 196 | Kavelpad | 2
Kavelpad 25 | 6604KM | Wijchen | 1934 | 127 | Kavelpad | 25
Kavelpad 25 | 6604KM | Wijchen | 2009 | 11 | Kavelpad | 25
Kavelpad 3 | 6615AR | Leur | 1979 | 139 | Kavelpad | 3
Kavelpad 4 | 6615AR | Leur | 1970 | 235 | Kavelpad | 4
Kavelpad 4A | 6615AR | Leur | 2020 | 53 | Kavelpad | 4 | A
Kavelpad 5 | 6615AR | Leur | 1929 | 133 | Kavelpad | 5
Kavelpad 6 | 6615AR | Leur | 1965 | 123 | Kavelpad | 6
Kavelpad 7 | 6615AR | Leur | 1900 | 153 | Kavelpad | 7
Kavelpad 8 | 6615AR | Leur | 2015 | 259 | Kavelpad | 8
Keltenpad 14 | 6617BS | Bergharen | 1904 | 118 | Keltenpad | 14
Keltenpad 16 | 6617BS | Bergharen | 1946 | 193 | Keltenpad | 16
Keltenpad 2 | 6617BS | Bergharen | 1989 | 81 | Keltenpad | 2
Keltenpad 24 | 6617BS | Bergharen | 1996 | 224 | Keltenpad | 24
Keltenpad 26 | 6617BS | Bergharen | 1996 | 138 | Keltenpad | 26
Keltenpad 28 | 6617BS | Bergharen | 1998 | 196 | Keltenpad | 28
Keltenpad 3 | 6617BS | Bergharen | 1998 | 185 | Keltenpad | 3
Keltenpad 30 | 6617BS | Bergharen | 1995 | 252 | Keltenpad | 30
Keltenpad 4 | 6617BS | Bergharen | 1989 | 81 | Keltenpad | 4
Keltenpad 5 | 6617BS | Bergharen | 1998 | 154 | Keltenpad | 5
Keltenpad 6 | 6617BS | Bergharen | 1989 | 81 | Keltenpad | 6
Keltenpad 7 | 6617BS | Bergharen | 1996 | 160 | Keltenpad | 7
Keltenpad 8 | 6617BS | Bergharen | 1989 | 81 | Keltenpad | 8
Keltenpad 9 | 6617BS | Bergharen | 1996 | 142 | Keltenpad | 9
Kelvinstraat 1 | 6601HH | Wijchen | 1994 | 2348 | Kelvinstraat | 1
Kelvinstraat 10 | 6601HE | Wijchen | 2009 | 211 | Kelvinstraat | 10
Kelvinstraat 11 | 6601HH | Wijchen | 1996 | 201 | Kelvinstraat | 11
Kelvinstraat 12 | 6601HE | Wijchen | 2008 | 367 | Kelvinstraat | 12
Kelvinstraat 13 | 6601HH | Wijchen | 1997 | 260 | Kelvinstraat | 13
Kelvinstraat 14 | 6601HE | Wijchen | 2009 | 237 | Kelvinstraat | 14
Kelvinstraat 14A | 6601HE | Wijchen | 2009 | 114 | Kelvinstraat | 14 | A
Kelvinstraat 15 | 6601HH | Wijchen | 1997 | 192 | Kelvinstraat | 15
Kelvinstraat 15A | 6601HH | Wijchen | 1996 | 723 | Kelvinstraat | 15 | A
Kelvinstraat 16 | 6601HE | Wijchen | 2004 | 181 | Kelvinstraat | 16
Kelvinstraat 17 | 6601HH | Wijchen | 2000 | 629 | Kelvinstraat | 17
Kelvinstraat 18 | 6601HE | Wijchen | 2006 | 145 | Kelvinstraat | 18
Kelvinstraat 18A | 6601HE | Wijchen | 2006 | 100 | Kelvinstraat | 18 | A
Kelvinstraat 19 | 6601HH | Wijchen | 2000 | 245 | Kelvinstraat | 19
Kelvinstraat 19A | 6601HH | Wijchen | 2000 | 577 | Kelvinstraat | 19 | A
Kelvinstraat 1A | 6601HH | Wijchen | 1994 | 73 | Kelvinstraat | 1 | A
Kelvinstraat 21 | 6601HH | Wijchen | 1920 | 156 | Kelvinstraat | 21
Kelvinstraat 22 | 6601HE | Wijchen | 2004 | 236 | Kelvinstraat | 22
Kelvinstraat 23 | 6601HH | Wijchen | 1920 | 143 | Kelvinstraat | 23
Kelvinstraat 24 | 6601HE | Wijchen | 2004 | 192 | Kelvinstraat | 24
Kelvinstraat 26 | 6601HE | Wijchen | 2009 | 205 | Kelvinstraat | 26
Kelvinstraat 28 | 6601HE | Wijchen | 2005 | 203 | Kelvinstraat | 28
Kelvinstraat 28A | 6601HE | Wijchen | 2005 | 134 | Kelvinstraat | 28 | A
Kelvinstraat 29 | 6601HH | Wijchen | 2023 | 182 | Kelvinstraat | 29
Kelvinstraat 3 | 6601HH | Wijchen | 1995 | 141 | Kelvinstraat | 3
Kelvinstraat 30 | 6601HE | Wijchen | 2005 | 236 | Kelvinstraat | 30
Kelvinstraat 30A | 6601HE | Wijchen | 2006 | 165 | Kelvinstraat | 30 | A
Kelvinstraat 31 | 6601HH | Wijchen | 2023 | 182 | Kelvinstraat | 31
Kelvinstraat 32 | 6601HE | Wijchen | 2004 | 217 | Kelvinstraat | 32
Kelvinstraat 32A | 6601HE | Wijchen | 2009 | 174 | Kelvinstraat | 32 | A
Kelvinstraat 33 | 6601HH | Wijchen | 2022 | 158 | Kelvinstraat | 33
Kelvinstraat 34 | 6601HE | Wijchen | 2009 | 209 | Kelvinstraat | 34
Kelvinstraat 34A | 6601HE | Wijchen | 2010 | 261 | Kelvinstraat | 34 | A
Kelvinstraat 35 | 6601HH | Wijchen | 2023 | 218 | Kelvinstraat | 35
Kelvinstraat 36 | 6601HE | Wijchen | 2007 | 583 | Kelvinstraat | 36
Kelvinstraat 37 | 6601HH | Wijchen | 2005 | 185 | Kelvinstraat | 37
Kelvinstraat 37A | 6601HH | Wijchen | 2005 | 68 | Kelvinstraat | 37 | A
Kelvinstraat 39 | 6601HH | Wijchen | 2005 | 272 | Kelvinstraat | 39
Kelvinstraat 3A | 6601HH | Wijchen | 1995 | 196 | Kelvinstraat | 3 | A
Kelvinstraat 3A | 6601HH | Wijchen | 2013 | 121 | Kelvinstraat | 3 | A
Kelvinstraat 3B | 6601HH | Wijchen | 2013 | 863 | Kelvinstraat | 3 | B
Kelvinstraat 4 | 6601HE | Wijchen | 2006 | 170 | Kelvinstraat | 4
Kelvinstraat 41 | 6601HH | Wijchen | 2005 | 271 | Kelvinstraat | 41
Kelvinstraat 43 | 6601HH | Wijchen | 2005 | 273 | Kelvinstraat | 43
Kelvinstraat 45 | 6601HH | Wijchen | 2004 | 242 | Kelvinstraat | 45
Kelvinstraat 45A | 6601HH | Wijchen | 2004 | 225 | Kelvinstraat | 45 | A
Kelvinstraat 47 | 6601HH | Wijchen | 2004 | 187 | Kelvinstraat | 47
Kelvinstraat 47A | 6601HH | Wijchen | 2008 | 262 | Kelvinstraat | 47 | A
Kelvinstraat 49 | 6601HH | Wijchen | 2009 | 169 | Kelvinstraat | 49
Kelvinstraat 49A | 6601HH | Wijchen | 2015 | 94 | Kelvinstraat | 49 | A
Kelvinstraat 5 | 6601HH | Wijchen | 1963 | 116 | Kelvinstraat | 5
Kelvinstraat 51 | 6601HH | Wijchen | 2008 | 184 | Kelvinstraat | 51
Kelvinstraat 51A | 6601HH | Wijchen | 2008 | 112 | Kelvinstraat | 51 | A
Kelvinstraat 53 | 6601HH | Wijchen | 2006 | 233 | Kelvinstraat | 53
Kelvinstraat 53A | 6601HH | Wijchen | 2006 | 149 | Kelvinstraat | 53 | A
Kelvinstraat 55 | 6601HH | Wijchen | 2007 | 176 | Kelvinstraat | 55
Kelvinstraat 55A | 6601HH | Wijchen | 2007 | 172 | Kelvinstraat | 55 | A
Kelvinstraat 57 | 6601HH | Wijchen | 2005 | 233 | Kelvinstraat | 57
Kelvinstraat 59 | 6601HH | Wijchen | 2004 | 224 | Kelvinstraat | 59
Kelvinstraat 6 | 6601HE | Wijchen | 2007 | 184 | Kelvinstraat | 6
Kelvinstraat 61 | 6601HH | Wijchen | 2011 | 251 | Kelvinstraat | 61
Kelvinstraat 6A | 6601HE | Wijchen | 2007 | 259 | Kelvinstraat | 6 | A
Kelvinstraat 7 | 6601HH | Wijchen | 1994 | 728 | Kelvinstraat | 7
Kelvinstraat 8 | 6601HE | Wijchen | 2007 | 175 | Kelvinstraat | 8
Kelvinstraat 9 | 6601HH | Wijchen | 1995 | 237 | Kelvinstraat | 9
Kelvinstraat 9A | 6601HH | Wijchen | 1995 | 440 | Kelvinstraat | 9 | A
Kerkstraat 1 | 6634AJ | Batenburg | 1600 | 249 | Kerkstraat | 1
Kerkstraat 1 | 6606AJ | Niftrik | 1928 | 289 | Kerkstraat | 1
Kerkstraat 10 | 6606AJ | Niftrik | 1950 | 317 | Kerkstraat | 10
Kerkstraat 11 | 6634AJ | Batenburg | 1590 | 387 | Kerkstraat | 11
Kerkstraat 11 | 6606AJ | Niftrik | 1952 | 417 | Kerkstraat | 11
Kerkstraat 13 | 6606AJ | Niftrik | 1952 | 291 | Kerkstraat | 13
Kerkstraat 14 | 6606AJ | Niftrik | 1941 | 215 | Kerkstraat | 14
Kerkstraat 14A | 6606AJ | Niftrik | 2017 | 65 | Kerkstraat | 14 | A
Kerkstraat 19 | 6606AJ | Niftrik | 1955 | 149 | Kerkstraat | 19
Kerkstraat 2 | 6634AJ | Batenburg | 1850 | 86 | Kerkstraat | 2
Kerkstraat 20 | 6606AJ | Niftrik | 1970 | 279 | Kerkstraat | 20
Kerkstraat 21 | 6606AJ | Niftrik | 1970 | 177 | Kerkstraat | 21
Kerkstraat 23 | 6606AJ | Niftrik | 1972 | 203 | Kerkstraat | 23
Kerkstraat 24 | 6606AJ | Niftrik | 1973 | 165 | Kerkstraat | 24
Kerkstraat 26 | 6606AJ | Niftrik | 1987 | 137 | Kerkstraat | 26
Kerkstraat 28 | 6606AJ | Niftrik | 2006 | 169 | Kerkstraat | 28
Kerkstraat 3 | 6606AJ | Niftrik | 1959 | 6 | Kerkstraat | 3
Kerkstraat 30 | 6606AJ | Niftrik | 2008 | 179 | Kerkstraat | 30
Kerkstraat 30A | 6606AJ | Niftrik | 2008 | 26 | Kerkstraat | 30 | A
Kerkstraat 32 | 6606AJ | Niftrik | 2006 | 191 | Kerkstraat | 32
Kerkstraat 34 | 6606AJ | Niftrik | 2005 | 193 | Kerkstraat | 34
Kerkstraat 4 | 6634AJ | Batenburg | 1925 | 159 | Kerkstraat | 4
Kerkstraat 4 | 6606AJ | Niftrik | 2023 | 167 | Kerkstraat | 4
Kerkstraat 4A | 6634AJ | Batenburg | 1925 | 13 | Kerkstraat | 4 | A
Kerkstraat 5 | 6634AJ | Batenburg | 1700 | 220 | Kerkstraat | 5
Kerkstraat 5 | 6606AJ | Niftrik | 1942 | 168 | Kerkstraat | 5
Kerkstraat 6 | 6606AJ | Niftrik | 2023 | 142 | Kerkstraat | 6
Kerkstraat 7 | 6634AJ | Batenburg | 1800 | 311 | Kerkstraat | 7
Kerkstraat 7 | 6606AJ | Niftrik | 1930 | 144 | Kerkstraat | 7
Kerkstraat 9 | 6634AJ | Batenburg | 1700 | 249 | Kerkstraat | 9
Kerkstraat 9 | 6606AJ | Niftrik | 1950 | 214 | Kerkstraat | 9
Kersenstraat 1 | 6602GA | Wijchen | 1954 | 101 | Kersenstraat | 1
Kersenstraat 10 | 6602GA | Wijchen | 1935 | 95 | Kersenstraat | 10
Kersenstraat 11 | 6602GA | Wijchen | 1953 | 82 | Kersenstraat | 11
Kersenstraat 13 | 6602GA | Wijchen | 1953 | 83 | Kersenstraat | 13
Kersenstraat 15 | 6602GA | Wijchen | 1953 | 72 | Kersenstraat | 15
Kersenstraat 17 | 6602GA | Wijchen | 1953 | 72 | Kersenstraat | 17
Kersenstraat 19 | 6602GA | Wijchen | 1953 | 81 | Kersenstraat | 19
Kersenstraat 2 | 6602GA | Wijchen | 1955 | 83 | Kersenstraat | 2
Kersenstraat 21 | 6602GA | Wijchen | 1955 | 74 | Kersenstraat | 21
Kersenstraat 23 | 6602GA | Wijchen | 1955 | 99 | Kersenstraat | 23
Kersenstraat 25 | 6602GA | Wijchen | 1955 | 93 | Kersenstraat | 25
Kersenstraat 27 | 6602GA | Wijchen | 1955 | 74 | Kersenstraat | 27
Kersenstraat 29 | 6602GA | Wijchen | 1975 | 102 | Kersenstraat | 29
Kersenstraat 3 | 6602GA | Wijchen | 1960 | 102 | Kersenstraat | 3
Kersenstraat 31 | 6602GA | Wijchen | 1975 | 118 | Kersenstraat | 31
Kersenstraat 4 | 6602GA | Wijchen | 1955 | 88 | Kersenstraat | 4
Kersenstraat 6 | 6602GA | Wijchen | 1955 | 88 | Kersenstraat | 6
Kersenstraat 7 | 6602GA | Wijchen | 1925 | 163 | Kersenstraat | 7
Kersenstraat 8 | 6602GA | Wijchen | 1955 | 74 | Kersenstraat | 8
Kersenstraat 9 | 6602GA | Wijchen | 1953 | 82 | Kersenstraat | 9
Kievitstraat 1 | 6601DV | Wijchen | 1961 | 143 | Kievitstraat | 1
Kievitstraat 10 | 6601DW | Wijchen | 1969 | 55 | Kievitstraat | 10
Kievitstraat 11 | 6601DV | Wijchen | 1961 | 78 | Kievitstraat | 11
Kievitstraat 12 | 6601DW | Wijchen | 1969 | 55 | Kievitstraat | 12
Kievitstraat 13 | 6601DV | Wijchen | 1961 | 88 | Kievitstraat | 13
Kievitstraat 14 | 6601DW | Wijchen | 1969 | 55 | Kievitstraat | 14
Kievitstraat 15 | 6601DV | Wijchen | 1961 | 88 | Kievitstraat | 15
Kievitstraat 16 | 6601DW | Wijchen | 1969 | 55 | Kievitstraat | 16
Kievitstraat 17 | 6601DV | Wijchen | 1961 | 101 | Kievitstraat | 17
Kievitstraat 18 | 6601DW | Wijchen | 1969 | 55 | Kievitstraat | 18
Kievitstraat 2 | 6601DW | Wijchen | 1969 | 55 | Kievitstraat | 2
Kievitstraat 20 | 6601DW | Wijchen | 1969 | 55 | Kievitstraat | 20
Kievitstraat 22 | 6601DW | Wijchen | 1969 | 55 | Kievitstraat | 22
Kievitstraat 24 | 6601DW | Wijchen | 1969 | 55 | Kievitstraat | 24
Kievitstraat 26 | 6601DW | Wijchen | 1969 | 55 | Kievitstraat | 26
Kievitstraat 27 | 6601DV | Wijchen | 1969 | 127 | Kievitstraat | 27
Kievitstraat 28 | 6601DW | Wijchen | 1969 | 55 | Kievitstraat | 28
Kievitstraat 29 | 6601DV | Wijchen | 1969 | 127 | Kievitstraat | 29
Kievitstraat 3 | 6601DV | Wijchen | 1961 | 95 | Kievitstraat | 3
Kievitstraat 30 | 6601DW | Wijchen | 1969 | 55 | Kievitstraat | 30
Kievitstraat 31 | 6601DV | Wijchen | 1969 | 127 | Kievitstraat | 31
Kievitstraat 32 | 6601DW | Wijchen | 1969 | 55 | Kievitstraat | 32
Kievitstraat 33 | 6601DV | Wijchen | 1969 | 127 | Kievitstraat | 33
Kievitstraat 34 | 6601DW | Wijchen | 1969 | 55 | Kievitstraat | 34
Kievitstraat 35 | 6601DV | Wijchen | 1969 | 127 | Kievitstraat | 35
Kievitstraat 36 | 6601DW | Wijchen | 1969 | 55 | Kievitstraat | 36
Kievitstraat 37 | 6601DV | Wijchen | 1969 | 127 | Kievitstraat | 37
Kievitstraat 38 | 6601DX | Wijchen | 1969 | 127 | Kievitstraat | 38
Kievitstraat 39 | 6601DV | Wijchen | 1969 | 130 | Kievitstraat | 39
Kievitstraat 4 | 6601DW | Wijchen | 1969 | 55 | Kievitstraat | 4
Kievitstraat 40 | 6601DX | Wijchen | 1969 | 127 | Kievitstraat | 40
Kievitstraat 41 | 6601DV | Wijchen | 1969 | 131 | Kievitstraat | 41
Kievitstraat 42 | 6601DX | Wijchen | 1969 | 127 | Kievitstraat | 42
Kievitstraat 43 | 6601DV | Wijchen | 1969 | 127 | Kievitstraat | 43
Kievitstraat 44 | 6601DX | Wijchen | 1969 | 127 | Kievitstraat | 44
Kievitstraat 45 | 6601DV | Wijchen | 1969 | 127 | Kievitstraat | 45
Kievitstraat 46 | 6601DX | Wijchen | 1969 | 127 | Kievitstraat | 46
Kievitstraat 48 | 6601DX | Wijchen | 1969 | 127 | Kievitstraat | 48
Kievitstraat 5 | 6601DV | Wijchen | 1961 | 78 | Kievitstraat | 5
Kievitstraat 50 | 6601DX | Wijchen | 1969 | 127 | Kievitstraat | 50
Kievitstraat 52 | 6601DX | Wijchen | 1969 | 127 | Kievitstraat | 52
Kievitstraat 54 | 6601DX | Wijchen | 1969 | 127 | Kievitstraat | 54
Kievitstraat 56 | 6601DX | Wijchen | 1969 | 127 | Kievitstraat | 56
Kievitstraat 6 | 6601DW | Wijchen | 1969 | 55 | Kievitstraat | 6
Kievitstraat 7 | 6601DV | Wijchen | 1961 | 86 | Kievitstraat | 7
Kievitstraat 8 | 6601DW | Wijchen | 1969 | 55 | Kievitstraat | 8
Kievitstraat 9 | 6601DV | Wijchen | 1961 | 78 | Kievitstraat | 9
Klaproosstraat 10 | 6602CP | Wijchen | 1960 | 141 | Klaproosstraat | 10
Klaproosstraat 11 | 6602CP | Wijchen | 1960 | 136 | Klaproosstraat | 11
Klaproosstraat 12 | 6602CP | Wijchen | 1960 | 134 | Klaproosstraat | 12
Klaproosstraat 13 | 6602CP | Wijchen | 1960 | 138 | Klaproosstraat | 13
Klaproosstraat 14 | 6602CP | Wijchen | 1960 | 154 | Klaproosstraat | 14
Klaproosstraat 15 | 6602CP | Wijchen | 1960 | 127 | Klaproosstraat | 15
Klaproosstraat 16 | 6602CP | Wijchen | 1960 | 124 | Klaproosstraat | 16
Klaproosstraat 17 | 6602CP | Wijchen | 1960 | 140 | Klaproosstraat | 17
Klaproosstraat 18 | 6602CP | Wijchen | 1960 | 140 | Klaproosstraat | 18
Klaproosstraat 3 | 6602CP | Wijchen | 1960 | 118 | Klaproosstraat | 3
Klaproosstraat 4 | 6602CP | Wijchen | 1960 | 142 | Klaproosstraat | 4
Klaproosstraat 5 | 6602CP | Wijchen | 1960 | 117 | Klaproosstraat | 5
Klaproosstraat 6 | 6602CP | Wijchen | 1960 | 120 | Klaproosstraat | 6
Klaproosstraat 7 | 6602CP | Wijchen | 1960 | 131 | Klaproosstraat | 7
Klaproosstraat 8 | 6602CP | Wijchen | 1960 | 110 | Klaproosstraat | 8
Klaproosstraat 9 | 6602CP | Wijchen | 1960 | 135 | Klaproosstraat | 9
Klapstraat 1 | 6601AA | Wijchen | 1955 | 113 | Klapstraat | 1
Klapstraat 11 | 6601AA | Wijchen | 1977 | 164 | Klapstraat | 11
Klapstraat 13 | 6601AA | Wijchen | 1977 | 241 | Klapstraat | 13
Klapstraat 15 | 6601AA | Wijchen | 1977 | 223 | Klapstraat | 15
Klapstraat 16 | 6601AA | Wijchen | 1962 | 143 | Klapstraat | 16
Klapstraat 17 | 6601AA | Wijchen | 1978 | 320 | Klapstraat | 17
Klapstraat 3 | 6601AA | Wijchen | 1955 | 142 | Klapstraat | 3
Klapstraat 35 | 6601AA | Wijchen | 1964 | 272 | Klapstraat | 35
Klapstraat 37 | 6601AA | Wijchen | 1950 | 170 | Klapstraat | 37
Klapstraat 5 | 6601AA | Wijchen | 1975 | 263 | Klapstraat | 5
Klapstraat 7 | 6601AA | Wijchen | 1976 | 237 | Klapstraat | 7
Klapstraat 9 | 6601AA | Wijchen | 1977 | 226 | Klapstraat | 9
Klaverpad 1 | 6604BJ | Wijchen | 1965 | 111 | Klaverpad | 1
Klaverpad 11 | 6604BJ | Wijchen | 2020 | 376 | Klaverpad | 11
Klaverpad 3 | 6604BJ | Wijchen | 2017 | 229 | Klaverpad | 3
Klaverpad 7 | 6604BJ | Wijchen | 2000 | 159 | Klaverpad | 7
Klaverpad 9 | 6604BJ | Wijchen | 2012 | 261 | Klaverpad | 9
Kleine Hofsedam 2 | 6601HG | Wijchen | 1962 | 138 | Kleine Hofsedam | 2
Kleine Hofsedam 3 | 6601HG | Wijchen | 1978 | 105 | Kleine Hofsedam | 3
Klompenkampje 1 | 6616AL | Hernen | 1939 | 260 | Klompenkampje | 1
Klompenkampje 10 | 6616AL | Hernen | 1972 | 145 | Klompenkampje | 10
Klompenkampje 12 | 6616AL | Hernen | 1972 | 112 | Klompenkampje | 12
Klompenkampje 14 | 6616AL | Hernen | 1972 | 112 | Klompenkampje | 14
Klompenkampje 16 | 6616AL | Hernen | 1972 | 112 | Klompenkampje | 16
Klompenkampje 2 | 6616AL | Hernen | 1972 | 112 | Klompenkampje | 2
Klompenkampje 3 | 6616AL | Hernen | 1988 | 194 | Klompenkampje | 3
Klompenkampje 4 | 6616AL | Hernen | 1972 | 112 | Klompenkampje | 4
Klompenkampje 6 | 6616AL | Hernen | 1972 | 112 | Klompenkampje | 6
Klompenkampje 8 | 6616AL | Hernen | 1972 | 112 | Klompenkampje | 8
Klompenmaker 10 | 6603JM | Wijchen | 2010 | 155 | Klompenmaker | 10
Klompenmaker 12 | 6603JM | Wijchen | 2010 | 159 | Klompenmaker | 12
Klompenmaker 14 | 6603JM | Wijchen | 2010 | 167 | Klompenmaker | 14
Klompenmaker 16 | 6603JM | Wijchen | 2010 | 144 | Klompenmaker | 16
Klompenmaker 18 | 6603JM | Wijchen | 2010 | 144 | Klompenmaker | 18
Klompenmaker 20 | 6603JM | Wijchen | 2010 | 166 | Klompenmaker | 20
Klompenmaker 22 | 6603JM | Wijchen | 2010 | 145 | Klompenmaker | 22
Klompenmaker 24 | 6603JM | Wijchen | 2010 | 166 | Klompenmaker | 24
Klompenmaker 26 | 6603JM | Wijchen | 2010 | 116 | Klompenmaker | 26
Klompenmaker 28 | 6603JM | Wijchen | 2010 | 109 | Klompenmaker | 28
Klompenmaker 3 | 6603JM | Wijchen | 2010 | 110 | Klompenmaker | 3
Klompenmaker 30 | 6603JM | Wijchen | 2010 | 109 | Klompenmaker | 30
Klompenmaker 32 | 6603JM | Wijchen | 2010 | 116 | Klompenmaker | 32
Klompenmaker 4 | 6603JM | Wijchen | 2010 | 198 | Klompenmaker | 4
Klompenmaker 5 | 6603JM | Wijchen | 2010 | 91 | Klompenmaker | 5
Klompenmaker 6 | 6603JM | Wijchen | 2010 | 173 | Klompenmaker | 6
Klompenmaker 7 | 6603JM | Wijchen | 2010 | 117 | Klompenmaker | 7
Klompenmaker 8 | 6603JM | Wijchen | 2010 | 173 | Klompenmaker | 8
Kloosterakker 1 | 6602HS | Wijchen | 2000 | 172 | Kloosterakker | 1
Kloosterakker 10 | 6602HV | Wijchen | 2000 | 99 | Kloosterakker | 10
Kloosterakker 11 | 6602HS | Wijchen | 2000 | 164 | Kloosterakker | 11
Kloosterakker 12 | 6602HV | Wijchen | 2000 | 97 | Kloosterakker | 12
Kloosterakker 13 | 6602HS | Wijchen | 2000 | 164 | Kloosterakker | 13
Kloosterakker 14 | 6602HV | Wijchen | 2000 | 95 | Kloosterakker | 14
Kloosterakker 15 | 6602HS | Wijchen | 2000 | 164 | Kloosterakker | 15
Kloosterakker 16 | 6602HV | Wijchen | 2000 | 99 | Kloosterakker | 16
Kloosterakker 17 | 6602HS | Wijchen | 2000 | 164 | Kloosterakker | 17
Kloosterakker 18 | 6602HV | Wijchen | 2000 | 130 | Kloosterakker | 18
Kloosterakker 19 | 6602HS | Wijchen | 2000 | 164 | Kloosterakker | 19
Kloosterakker 2 | 6602HV | Wijchen | 2000 | 121 | Kloosterakker | 2
Kloosterakker 2 | 6602HV | Wijchen | 2000 | 352 | Kloosterakker | 2
Kloosterakker 20 | 6602HV | Wijchen | 2000 | 121 | Kloosterakker | 20
Kloosterakker 20 | 6602HV | Wijchen | 2000 | 352 | Kloosterakker | 20
Kloosterakker 21 | 6602HS | Wijchen | 2000 | 164 | Kloosterakker | 21
Kloosterakker 22 | 6602HV | Wijchen | 2000 | 125 | Kloosterakker | 22
Kloosterakker 23 | 6602HS | Wijchen | 2000 | 164 | Kloosterakker | 23
Kloosterakker 24 | 6602HV | Wijchen | 2000 | 97 | Kloosterakker | 24
Kloosterakker 25 | 6602HS | Wijchen | 2000 | 172 | Kloosterakker | 25
Kloosterakker 26 | 6602HV | Wijchen | 2000 | 95 | Kloosterakker | 26
Kloosterakker 27 | 6602HS | Wijchen | 2000 | 196 | Kloosterakker | 27
Kloosterakker 28 | 6602HV | Wijchen | 2000 | 99 | Kloosterakker | 28
Kloosterakker 29 | 6602HS | Wijchen | 2000 | 134 | Kloosterakker | 29
Kloosterakker 3 | 6602HS | Wijchen | 2000 | 196 | Kloosterakker | 3
Kloosterakker 30 | 6602HV | Wijchen | 2000 | 97 | Kloosterakker | 30
Kloosterakker 31 | 6602HS | Wijchen | 2000 | 134 | Kloosterakker | 31
Kloosterakker 32 | 6602HV | Wijchen | 2000 | 95 | Kloosterakker | 32
Kloosterakker 33 | 6602HS | Wijchen | 2000 | 134 | Kloosterakker | 33
Kloosterakker 34 | 6602HV | Wijchen | 2000 | 99 | Kloosterakker | 34
Kloosterakker 35 | 6602HS | Wijchen | 2000 | 134 | Kloosterakker | 35
Kloosterakker 36 | 6602HV | Wijchen | 2000 | 130 | Kloosterakker | 36
Kloosterakker 37 | 6602HS | Wijchen | 2000 | 144 | Kloosterakker | 37
Kloosterakker 38 | 6602HV | Wijchen | 2000 | 121 | Kloosterakker | 38
Kloosterakker 38 | 6602HV | Wijchen | 2000 | 352 | Kloosterakker | 38
Kloosterakker 39 | 6602HS | Wijchen | 2000 | 144 | Kloosterakker | 39
Kloosterakker 4 | 6602HV | Wijchen | 2000 | 125 | Kloosterakker | 4
Kloosterakker 40 | 6602HV | Wijchen | 2000 | 125 | Kloosterakker | 40
Kloosterakker 41 | 6602HS | Wijchen | 2000 | 144 | Kloosterakker | 41
Kloosterakker 42 | 6602HV | Wijchen | 2000 | 97 | Kloosterakker | 42
Kloosterakker 43 | 6602HS | Wijchen | 2000 | 144 | Kloosterakker | 43
Kloosterakker 44 | 6602HV | Wijchen | 2000 | 95 | Kloosterakker | 44
Kloosterakker 45 | 6602HS | Wijchen | 2000 | 144 | Kloosterakker | 45
Kloosterakker 46 | 6602HV | Wijchen | 2000 | 99 | Kloosterakker | 46
Kloosterakker 47 | 6602HS | Wijchen | 2000 | 134 | Kloosterakker | 47
Kloosterakker 48 | 6602HV | Wijchen | 2000 | 97 | Kloosterakker | 48
Kloosterakker 49 | 6602HS | Wijchen | 2000 | 134 | Kloosterakker | 49
Kloosterakker 5 | 6602HS | Wijchen | 2000 | 164 | Kloosterakker | 5
Kloosterakker 50 | 6602HV | Wijchen | 2000 | 95 | Kloosterakker | 50
Kloosterakker 51 | 6602HS | Wijchen | 2000 | 134 | Kloosterakker | 51
Kloosterakker 52 | 6602HV | Wijchen | 2000 | 99 | Kloosterakker | 52
Kloosterakker 53 | 6602HS | Wijchen | 2000 | 134 | Kloosterakker | 53
Kloosterakker 54 | 6602HV | Wijchen | 2000 | 130 | Kloosterakker | 54
Kloosterakker 55 | 6602HT | Wijchen | 2000 | 172 | Kloosterakker | 55
Kloosterakker 57 | 6602HT | Wijchen | 2000 | 196 | Kloosterakker | 57
Kloosterakker 59 | 6602HT | Wijchen | 2000 | 173 | Kloosterakker | 59
Kloosterakker 6 | 6602HV | Wijchen | 2000 | 97 | Kloosterakker | 6
Kloosterakker 61 | 6602HT | Wijchen | 2000 | 173 | Kloosterakker | 61
Kloosterakker 63 | 6602HT | Wijchen | 2000 | 173 | Kloosterakker | 63
Kloosterakker 65 | 6602HT | Wijchen | 2000 | 173 | Kloosterakker | 65
Kloosterakker 67 | 6602HT | Wijchen | 2000 | 173 | Kloosterakker | 67
Kloosterakker 69 | 6602HT | Wijchen | 2000 | 173 | Kloosterakker | 69
Kloosterakker 7 | 6602HS | Wijchen | 2000 | 164 | Kloosterakker | 7
Kloosterakker 71 | 6602HT | Wijchen | 2000 | 173 | Kloosterakker | 71
Kloosterakker 73 | 6602HT | Wijchen | 2000 | 173 | Kloosterakker | 73
Kloosterakker 75 | 6602HT | Wijchen | 2000 | 173 | Kloosterakker | 75
Kloosterakker 77 | 6602HT | Wijchen | 2000 | 172 | Kloosterakker | 77
Kloosterakker 78 | 6602HV | Wijchen | 2003 | 264 | Kloosterakker | 78
Kloosterakker 79 | 6602HT | Wijchen | 2000 | 196 | Kloosterakker | 79
Kloosterakker 8 | 6602HV | Wijchen | 2000 | 95 | Kloosterakker | 8
Kloosterakker 80 | 6602HV | Wijchen | 2013 | 265 | Kloosterakker | 80
Kloosterakker 81 | 6602HT | Wijchen | 2000 | 173 | Kloosterakker | 81
Kloosterakker 82 | 6602HV | Wijchen | 2002 | 278 | Kloosterakker | 82
Kloosterakker 83 | 6602HT | Wijchen | 2000 | 173 | Kloosterakker | 83
Kloosterakker 84 | 6602HV | Wijchen | 2002 | 270 | Kloosterakker | 84
Kloosterakker 85 | 6602HT | Wijchen | 2000 | 173 | Kloosterakker | 85
Kloosterakker 86 | 6602HV | Wijchen | 2002 | 271 | Kloosterakker | 86
Kloosterakker 87 | 6602HT | Wijchen | 2000 | 173 | Kloosterakker | 87
Kloosterakker 89 | 6602HT | Wijchen | 2000 | 173 | Kloosterakker | 89
Kloosterakker 9 | 6602HS | Wijchen | 2000 | 164 | Kloosterakker | 9
Kloosterakker 91 | 6602HT | Wijchen | 2000 | 173 | Kloosterakker | 91
Kloosterakker 93 | 6602HT | Wijchen | 2000 | 173 | Kloosterakker | 93
Kloosterakker 95 | 6602HT | Wijchen | 2000 | 173 | Kloosterakker | 95
Kloosterakker 97 | 6602HT | Wijchen | 2000 | 173 | Kloosterakker | 97
Kloosterstraat 1 | 6634AW | Batenburg | 1990 | 156 | Kloosterstraat | 1
Kloosterstraat 2 | 6634AW | Batenburg | 1982 | 89 | Kloosterstraat | 2
Kloosterstraat 4 | 6634AW | Batenburg | 1982 | 89 | Kloosterstraat | 4
Koekoekstraat 1 | 6601CM | Wijchen | 1966 | 139 | Koekoekstraat | 1
Koekoekstraat 11 | 6601CM | Wijchen | 1966 | 139 | Koekoekstraat | 11
Koekoekstraat 13 | 6601CM | Wijchen | 1966 | 114 | Koekoekstraat | 13
Koekoekstraat 15 | 6601CM | Wijchen | 1966 | 115 | Koekoekstraat | 15
Koekoekstraat 17 | 6601CM | Wijchen | 1975 | 16 | Koekoekstraat | 17
Koekoekstraat 17 | 6601CM | Wijchen | 1975 | 18 | Koekoekstraat | 17
Koekoekstraat 17 | 6601CM | Wijchen | 1975 | 18 | Koekoekstraat | 17
Koekoekstraat 17 | 6601CM | Wijchen | 1975 | 18 | Koekoekstraat | 17
Koekoekstraat 17 | 6601CM | Wijchen | 1975 | 18 | Koekoekstraat | 17
Koekoekstraat 17 | 6601CM | Wijchen | 1975 | 18 | Koekoekstraat | 17
Koekoekstraat 17 | 6601CM | Wijchen | 1975 | 18 | Koekoekstraat | 17
Koekoekstraat 17 | 6601CM | Wijchen | 1975 | 17 | Koekoekstraat | 17
Koekoekstraat 2 | 6601CM | Wijchen | 1966 | 99 | Koekoekstraat | 2
Koekoekstraat 3 | 6601CM | Wijchen | 1966 | 100 | Koekoekstraat | 3
Koekoekstraat 4 | 6601CM | Wijchen | 1966 | 105 | Koekoekstraat | 4
Koekoekstraat 5 | 6601CM | Wijchen | 1966 | 114 | Koekoekstraat | 5
Koekoekstraat 6 | 6601CM | Wijchen | 1966 | 108 | Koekoekstraat | 6
Koekoekstraat 7 | 6601CM | Wijchen | 1966 | 111 | Koekoekstraat | 7
Koekoekstraat 8 | 6601CM | Wijchen | 1966 | 99 | Koekoekstraat | 8
Koekoekstraat 9 | 6601CM | Wijchen | 1966 | 106 | Koekoekstraat | 9
Koeweg 10 | 6602CW | Wijchen | 1977 | 144 | Koeweg | 10
Koeweg 11 | 6602CW | Wijchen | 1976 | 80 | Koeweg | 11
Koeweg 11A | 6602CW | Wijchen | 1983 | 152 | Koeweg | 11 | A
Koeweg 12 | 6602CW | Wijchen | 1976 | 171 | Koeweg | 12
Koeweg 13 | 6602CW | Wijchen | 1935 | 137 | Koeweg | 13
Koeweg 14 | 6602CW | Wijchen | 1976 | 171 | Koeweg | 14
Koeweg 15 | 6602CW | Wijchen | 1977 | 204 | Koeweg | 15
Koeweg 16 | 6602CW | Wijchen | 1977 | 217 | Koeweg | 16
Koeweg 17 | 6602CW | Wijchen | 1977 | 241 | Koeweg | 17
Koeweg 18 | 6602CW | Wijchen | 1978 | 220 | Koeweg | 18
Koeweg 19 | 6602CW | Wijchen | 1977 | 250 | Koeweg | 19
Koeweg 2 | 6602CW | Wijchen | 2000 | 207 | Koeweg | 2
Koeweg 20 | 6602CW | Wijchen | 1977 | 211 | Koeweg | 20
Koeweg 21 | 6602CW | Wijchen | 1977 | 174 | Koeweg | 21
Koeweg 22 | 6602CW | Wijchen | 1977 | 164 | Koeweg | 22
Koeweg 23 | 6602CW | Wijchen | 1977 | 197 | Koeweg | 23
Koeweg 24 | 6602CW | Wijchen | 1977 | 231 | Koeweg | 24
Koeweg 25 | 6602CW | Wijchen | 1977 | 327 | Koeweg | 25
Koeweg 26 | 6602CW | Wijchen | 1989 | 192 | Koeweg | 26
Koeweg 27 | 6602CW | Wijchen | 1977 | 217 | Koeweg | 27
Koeweg 28 | 6602CW | Wijchen | 1989 | 157 | Koeweg | 28
Koeweg 29 | 6602CW | Wijchen | 1977 | 228 | Koeweg | 29
Koeweg 30 | 6602CW | Wijchen | 1996 | 193 | Koeweg | 30
Koeweg 31 | 6602CW | Wijchen | 1977 | 227 | Koeweg | 31
Koeweg 4 | 6602CW | Wijchen | 2002 | 197 | Koeweg | 4
Koeweg 6 | 6602CW | Wijchen | 2002 | 192 | Koeweg | 6
Koeweg 7 | 6602CW | Wijchen | 1977 | 225 | Koeweg | 7
Koeweg 7A | 6602CW | Wijchen | 1986 | 105 | Koeweg | 7 | A
Koeweg 8 | 6602CW | Wijchen | 1977 | 216 | Koeweg | 8
Koeweg 9 | 6602CW | Wijchen | 1940 | 138 | Koeweg | 9
Konijnsweg 15 | 6602GN | Wijchen | 1950 | 108 | Konijnsweg | 15
Konijnsweg 17 | 6602GN | Wijchen | 1950 | 84 | Konijnsweg | 17
Konijnsweg 19 | 6602GN | Wijchen | 1950 | 94 | Konijnsweg | 19
Konijnsweg 21 | 6602GN | Wijchen | 1950 | 79 | Konijnsweg | 21
Konijnsweg 23 | 6602GN | Wijchen | 1950 | 98 | Konijnsweg | 23
Konijnsweg 25 | 6602GN | Wijchen | 1950 | 99 | Konijnsweg | 25
Konijnsweg 27 | 6602GN | Wijchen | 1950 | 118 | Konijnsweg | 27
Konijnsweg 29 | 6602GN | Wijchen | 1950 | 79 | Konijnsweg | 29
Konijnsweg 31 | 6602GN | Wijchen | 1950 | 113 | Konijnsweg | 31
Konijnsweg 32 | 6602GP | Wijchen | 1925 | 124 | Konijnsweg | 32
Konijnsweg 33 | 6602GN | Wijchen | 1950 | 96 | Konijnsweg | 33
Konijnsweg 34 | 6602GP | Wijchen | 1925 | 188 | Konijnsweg | 34
Konijnsweg 35 | 6602GN | Wijchen | 1952 | 91 | Konijnsweg | 35
Konijnsweg 36 | 6602GP | Wijchen | 1953 | 171 | Konijnsweg | 36
Konijnsweg 37 | 6602GN | Wijchen | 1952 | 91 | Konijnsweg | 37
Konijnsweg 39 | 6602GN | Wijchen | 1952 | 91 | Konijnsweg | 39
Konijnsweg 41 | 6602GN | Wijchen | 1952 | 83 | Konijnsweg | 41
Konijnsweg 43 | 6602GN | Wijchen | 1952 | 83 | Konijnsweg | 43
Konijnsweg 48 | 6602GP | Wijchen | 1948 | 103 | Konijnsweg | 48
Konijnsweg 50 | 6602GP | Wijchen | 1948 | 103 | Konijnsweg | 50
Koolbergseweg 1 | 6604BL | Wijchen | 1800 | 198 | Koolbergseweg | 1
Koolbergseweg 11 | 6604BL | Wijchen | 1999 | 517 | Koolbergseweg | 11
Koolbergseweg 14 | 6604BM | Wijchen | 1998 | 187 | Koolbergseweg | 14
Koolbergseweg 14A | 6604BM | Wijchen | 1998 | 184 | Koolbergseweg | 14 | A
Koolbergseweg 14B | 6604BM | Wijchen | 2014 | 63 | Koolbergseweg | 14 | B
Koolbergseweg 15 | 6604BL | Wijchen | 1971 | 158 | Koolbergseweg | 15
Koolbergseweg 16 | 6604BM | Wijchen | 1920 | 159 | Koolbergseweg | 16
Koolbergseweg 18 | 6604BM | Wijchen | 1988 | 835 | Koolbergseweg | 18
Koolbergseweg 20 | 6604BM | Wijchen | 1988 | 137 | Koolbergseweg | 20
Koolbergseweg 20A | 6604BM | Wijchen | 1989 | 205 | Koolbergseweg | 20 | A
Koolbergseweg 21 | 6604BL | Wijchen | 1905 | 124 | Koolbergseweg | 21
Koolbergseweg 22 | 6604BM | Wijchen | 1980 | 270 | Koolbergseweg | 22
Koolbergseweg 22A | 6604BM | Wijchen | 1988 | 16 | Koolbergseweg | 22 | A
Koolbergseweg 23 | 6604BL | Wijchen | 1950 | 190 | Koolbergseweg | 23
Koolbergseweg 23A | 6604BL | Wijchen | 1950 | 97 | Koolbergseweg | 23 | A
Koolbergseweg 25 | 6604BL | Wijchen | 1988 | 160 | Koolbergseweg | 25
Koolbergseweg 25A | 6604BL | Wijchen | 1988 | 257 | Koolbergseweg | 25 | A
Koolbergseweg 29 | 6604BL | Wijchen | 1994 | 192 | Koolbergseweg | 29
Koolbergseweg 30 | 6604BM | Wijchen | 1996 | 9 | Koolbergseweg | 30
Koolbergseweg 31 | 6604BL | Wijchen | 1988 | 368 | Koolbergseweg | 31
Koolbergseweg 33 | 6604BL | Wijchen | 1987 | 135 | Koolbergseweg | 33
Koolbergseweg 33A | 6604BL | Wijchen | 1987 | 408 | Koolbergseweg | 33 | A
Koolbergseweg 5 | 6604BL | Wijchen | 1907 | 194 | Koolbergseweg | 5
Koolbergseweg 7 | 6604BL | Wijchen | 1907 | 103 | Koolbergseweg | 7
Korenbloemstraat 1 | 6602CE | Wijchen | 1925 | 201 | Korenbloemstraat | 1
Korenbloemstraat 10 | 6602CE | Wijchen | 1961 | 204 | Korenbloemstraat | 10
Korenbloemstraat 11 | 6602CE | Wijchen | 1965 | 158 | Korenbloemstraat | 11
Korenbloemstraat 12 | 6602CE | Wijchen | 1961 | 157 | Korenbloemstraat | 12
Korenbloemstraat 14 | 6602CE | Wijchen | 1957 | 151 | Korenbloemstraat | 14
Korenbloemstraat 15 | 6602CE | Wijchen | 1988 | 225 | Korenbloemstraat | 15
Korenbloemstraat 3 | 6602CE | Wijchen | 1956 | 96 | Korenbloemstraat | 3
Korenbloemstraat 5 | 6602CE | Wijchen | 1956 | 84 | Korenbloemstraat | 5
Korenbloemstraat 7 | 6602CE | Wijchen | 1960 | 135 | Korenbloemstraat | 7
Korenbloemstraat 8 | 6602CE | Wijchen | 1961 | 172 | Korenbloemstraat | 8
Korenbloemstraat 9 | 6602CE | Wijchen | 1960 | 135 | Korenbloemstraat | 9
Korenstraat 1 | 6617CB | Bergharen | 1978 | 227 | Korenstraat | 1
Korenstraat 10 | 6617CB | Bergharen | 1978 | 149 | Korenstraat | 10
Korenstraat 11 | 6617CB | Bergharen | 1979 | 209 | Korenstraat | 11
Korenstraat 12 | 6617CB | Bergharen | 1979 | 174 | Korenstraat | 12
Korenstraat 14 | 6617CB | Bergharen | 1979 | 160 | Korenstraat | 14
Korenstraat 3 | 6617CB | Bergharen | 1978 | 167 | Korenstraat | 3
Korenstraat 5 | 6617CB | Bergharen | 1977 | 171 | Korenstraat | 5
Korenstraat 7 | 6617CB | Bergharen | 1978 | 154 | Korenstraat | 7
Korenstraat 8 | 6617CB | Bergharen | 1978 | 139 | Korenstraat | 8
Korenstraat 9 | 6617CB | Bergharen | 1978 | 155 | Korenstraat | 9
Korte Herreweg 25 | 6613AT | Balgoij | 1999 | 187 | Korte Herreweg | 25
Korte Herreweg 6 | 6613AT | Balgoij | 2004 | 153 | Korte Herreweg | 6
Korte Herreweg 6A | 6613AT | Balgoij | 2023 | 154 | Korte Herreweg | 6 | A
Korte Pas 10 | 6601BJ | Wijchen | 1972 | 130 | Korte Pas | 10
Korte Pas 10A | 6601BJ | Wijchen | 1972 | 143 | Korte Pas | 10 | A
Korte Pas 11 | 6601BH | Wijchen | 1957 | 83 | Korte Pas | 11
Korte Pas 12 | 6601BJ | Wijchen | 1965 | 118 | Korte Pas | 12
Korte Pas 13 | 6601BH | Wijchen | 1957 | 74 | Korte Pas | 13
Korte Pas 14 | 6601BJ | Wijchen | 1965 | 99 | Korte Pas | 14
Korte Pas 15 | 6601BH | Wijchen | 1957 | 83 | Korte Pas | 15
Korte Pas 16 | 6601BJ | Wijchen | 1920 | 121 | Korte Pas | 16
Korte Pas 17 | 6601BH | Wijchen | 1930 | 196 | Korte Pas | 17
Korte Pas 18 | 6601BJ | Wijchen | 1920 | 94 | Korte Pas | 18
Korte Pas 2 | 6601BJ | Wijchen | 1927 | 129 | Korte Pas | 2
Korte Pas 20 | 6601BJ | Wijchen | 1970 | 100 | Korte Pas | 20
Korte Pas 21 | 6601BH | Wijchen | 1935 | 151 | Korte Pas | 21
Korte Pas 22 | 6601BJ | Wijchen | 1970 | 184 | Korte Pas | 22
Korte Pas 28 | 6601BJ | Wijchen | 1935 | 110 | Korte Pas | 28
Korte Pas 2A | 6601BJ | Wijchen | 1927 | 107 | Korte Pas | 2 | A
Korte Pas 30 | 6601BJ | Wijchen | 1973 | 140 | Korte Pas | 30
Korte Pas 32 | 6601BJ | Wijchen | 1973 | 151 | Korte Pas | 32
Korte Pas 36 | 6601BJ | Wijchen | 1973 | 40 | Korte Pas | 36
Korte Pas 36 | 6601BJ | Wijchen | 1985 | 36 | Korte Pas | 36
Korte Pas 36 | 6601BJ | Wijchen | 1985 | 18 | Korte Pas | 36
Korte Pas 36 | 6601BJ | Wijchen | 1985 | 18 | Korte Pas | 36
Korte Pas 36 | 6601BJ | Wijchen | 1985 | 17 | Korte Pas | 36
Korte Pas 38 | 6601BJ | Wijchen | 1970 | 20 | Korte Pas | 38
Korte Pas 38 | 6601BJ | Wijchen | 1980 | 20 | Korte Pas | 38
Korte Pas 38 | 6601BJ | Wijchen | 1980 | 19 | Korte Pas | 38
Korte Pas 38 | 6601BJ | Wijchen | 1980 | 20 | Korte Pas | 38
Korte Pas 38 | 6601BJ | Wijchen | 1980 | 20 | Korte Pas | 38
Korte Pas 38 | 6601BJ | Wijchen | 1980 | 20 | Korte Pas | 38
Korte Pas 38 | 6601BJ | Wijchen | 1980 | 20 | Korte Pas | 38
Korte Pas 38 | 6601BJ | Wijchen | 1980 | 20 | Korte Pas | 38
Korte Pas 38 | 6601BJ | Wijchen | 1980 | 19 | Korte Pas | 38
Korte Pas 4 | 6601BJ | Wijchen | 1960 | 130 | Korte Pas | 4
Korte Pas 40 | 6601BJ | Wijchen | 1972 | 18 | Korte Pas | 40
Korte Pas 40 | 6601BJ | Wijchen | 1972 | 19 | Korte Pas | 40
Korte Pas 40 | 6601BJ | Wijchen | 1972 | 19 | Korte Pas | 40
Korte Pas 40 | 6601BJ | Wijchen | 1972 | 19 | Korte Pas | 40
Korte Pas 40 | 6601BJ | Wijchen | 1972 | 19 | Korte Pas | 40
Korte Pas 40 | 6601BJ | Wijchen | 1972 | 19 | Korte Pas | 40
Korte Pas 40 | 6601BJ | Wijchen | 1972 | 19 | Korte Pas | 40
Korte Pas 40 | 6601BJ | Wijchen | 1972 | 19 | Korte Pas | 40
Korte Pas 40 | 6601BJ | Wijchen | 1972 | 19 | Korte Pas | 40
Korte Pas 40 | 6601BJ | Wijchen | 1972 | 19 | Korte Pas | 40
Korte Pas 40 | 6601BJ | Wijchen | 1972 | 19 | Korte Pas | 40
Korte Pas 40 | 6601BJ | Wijchen | 1972 | 18 | Korte Pas | 40
Korte Pas 40 | 6601BJ | Wijchen | 1972 | 19 | Korte Pas | 40
Korte Pas 40 | 6601BJ | Wijchen | 1972 | 19 | Korte Pas | 40
Korte Pas 5 | 6601BH | Wijchen | 1946 | 130 | Korte Pas | 5
Korte Pas 6 | 6601BJ | Wijchen | 1960 | 144 | Korte Pas | 6
Korte Pas 8 | 6601BJ | Wijchen | 1972 | 144 | Korte Pas | 8
Korte Pas 8A | 6601BJ | Wijchen | 1972 | 130 | Korte Pas | 8 | A
Korte Pas 9 | 6601BH | Wijchen | 1957 | 74 | Korte Pas | 9
Korte Smallesteeg 10 | 6603CG | Wijchen | 1950 | 142 | Korte Smallesteeg | 10
Korte Smallesteeg 2 | 6603CG | Wijchen | 1963 | 133 | Korte Smallesteeg | 2
Korte Smallesteeg 4 | 6603CG | Wijchen | 1963 | 139 | Korte Smallesteeg | 4
Korte Smallesteeg 8 | 6603CG | Wijchen | 1930 | 142 | Korte Smallesteeg | 8
Kortendijk 1 | 6617AS | Bergharen | 1850 | 215 | Kortendijk | 1
Kortendijk 11 | 6617AS | Bergharen | 1958 | 139 | Kortendijk | 11
Kortendijk 2 | 6617AS | Bergharen | 1965 | 255 | Kortendijk | 2
Kortendijk 2A | 6617AS | Bergharen | 1960 | 6 | Kortendijk | 2 | A
Kortendijk 4 | 6617AS | Bergharen | 1910 | 119 | Kortendijk | 4
Kortendijk 4B | 6617AS | Bergharen | 1910 | 132 | Kortendijk | 4 | B
Kortendijk 7 | 6617AS | Bergharen | 1915 | 213 | Kortendijk | 7
Kraaijenberg 7001 | 6601SN | Wijchen | 1974 | 132 | Kraaijenberg | 7001
Kraaijenberg 7002 | 6601SP | Wijchen | 1958 | 189 | Kraaijenberg | 7002
Kraaijenberg 7003 | 6601SN | Wijchen | 1974 | 123 | Kraaijenberg | 7003
Kraaijenberg 7005 | 6601SN | Wijchen | 1974 | 124 | Kraaijenberg | 7005
Kraaijenberg 7007 | 6601SN | Wijchen | 1974 | 118 | Kraaijenberg | 7007
Kraaijenberg 7009 | 6601SN | Wijchen | 1974 | 118 | Kraaijenberg | 7009
Kraaijenberg 7011 | 6601SN | Wijchen | 1974 | 114 | Kraaijenberg | 7011
Kraaijenberg 7013 | 6601SN | Wijchen | 1974 | 111 | Kraaijenberg | 7013
Kraaijenberg 7015 | 6601SN | Wijchen | 1974 | 116 | Kraaijenberg | 7015
Kraaijenberg 7017 | 6601SN | Wijchen | 1974 | 92 | Kraaijenberg | 7017
Kraaijenberg 7019 | 6601SN | Wijchen | 1974 | 92 | Kraaijenberg | 7019
Kraaijenberg 7021 | 6601SN | Wijchen | 1974 | 92 | Kraaijenberg | 7021
Kraaijenberg 7023 | 6601SN | Wijchen | 1974 | 92 | Kraaijenberg | 7023
Kraaijenberg 7025 | 6601SN | Wijchen | 1974 | 92 | Kraaijenberg | 7025
Kraaijenberg 7027 | 6601SN | Wijchen | 1974 | 92 | Kraaijenberg | 7027
Kraaijenberg 7029 | 6601SN | Wijchen | 1974 | 92 | Kraaijenberg | 7029
Kraaijenberg 7030 | 6601SP | Wijchen | 1982 | 77 | Kraaijenberg | 7030
Kraaijenberg 7031 | 6601SN | Wijchen | 1974 | 92 | Kraaijenberg | 7031
Kraaijenberg 7032 | 6601SP | Wijchen | 1982 | 68 | Kraaijenberg | 7032
Kraaijenberg 7033 | 6601SN | Wijchen | 1974 | 92 | Kraaijenberg | 7033
Kraaijenberg 7034 | 6601SP | Wijchen | 1982 | 68 | Kraaijenberg | 7034
Kraaijenberg 7035 | 6601SN | Wijchen | 1974 | 92 | Kraaijenberg | 7035
Kraaijenberg 7036 | 6601SP | Wijchen | 1982 | 68 | Kraaijenberg | 7036
Kraaijenberg 7037 | 6601SN | Wijchen | 1974 | 92 | Kraaijenberg | 7037
Kraaijenberg 7038 | 6601SP | Wijchen | 1982 | 68 | Kraaijenberg | 7038
Kraaijenberg 7039 | 6601SN | Wijchen | 1974 | 92 | Kraaijenberg | 7039
Kraaijenberg 7040 | 6601SP | Wijchen | 1982 | 77 | Kraaijenberg | 7040
Kraaijenberg 7041 | 6601SN | Wijchen | 1974 | 92 | Kraaijenberg | 7041
Kraaijenberg 7042 | 6601SP | Wijchen | 1982 | 68 | Kraaijenberg | 7042
Kraaijenberg 7043 | 6601SN | Wijchen | 1974 | 92 | Kraaijenberg | 7043
Kraaijenberg 7044 | 6601SP | Wijchen | 1982 | 68 | Kraaijenberg | 7044
Kraaijenberg 7045 | 6601SN | Wijchen | 1974 | 92 | Kraaijenberg | 7045
Kraaijenberg 7046 | 6601SP | Wijchen | 1982 | 68 | Kraaijenberg | 7046
Kraaijenberg 7047 | 6601SN | Wijchen | 1975 | 17 | Kraaijenberg | 7047
Kraaijenberg 7048 | 6601SP | Wijchen | 1982 | 68 | Kraaijenberg | 7048
Kraaijenberg 7050 | 6601SP | Wijchen | 1982 | 77 | Kraaijenberg | 7050
Kraaijenberg 7051 | 6601SN | Wijchen | 1910 | 251 | Kraaijenberg | 7051
Kraaijenberg 7052 | 6601SP | Wijchen | 1982 | 68 | Kraaijenberg | 7052
Kraaijenberg 7054 | 6601SP | Wijchen | 1982 | 68 | Kraaijenberg | 7054
Kraaijenberg 7056 | 6601SP | Wijchen | 1982 | 68 | Kraaijenberg | 7056
Kraaijenberg 7058 | 6601SP | Wijchen | 1982 | 68 | Kraaijenberg | 7058
Kraaijenberg 7060 | 6601SP | Wijchen | 1982 | 77 | Kraaijenberg | 7060
Kraaijenberg 7062 | 6601SP | Wijchen | 1982 | 68 | Kraaijenberg | 7062
Kraaijenberg 7064 | 6601SP | Wijchen | 1982 | 68 | Kraaijenberg | 7064
Kraaijenberg 7066 | 6601SP | Wijchen | 1982 | 68 | Kraaijenberg | 7066
Kraaijenberg 7068 | 6601SP | Wijchen | 1982 | 68 | Kraaijenberg | 7068
Kraaijenberg 7070 | 6601SP | Wijchen | 1982 | 77 | Kraaijenberg | 7070
Kraaijenberg 7072 | 6601SP | Wijchen | 1982 | 68 | Kraaijenberg | 7072
Kraaijenberg 7074 | 6601SP | Wijchen | 1982 | 68 | Kraaijenberg | 7074
Kraaijenberg 7076 | 6601SP | Wijchen | 1982 | 68 | Kraaijenberg | 7076
Kraaijenberg 7078 | 6601SP | Wijchen | 1982 | 68 | Kraaijenberg | 7078
Kraaijenberg 7080 | 6601SP | Wijchen | 1982 | 77 | Kraaijenberg | 7080
Kraaijenberg 7082 | 6601SP | Wijchen | 1982 | 68 | Kraaijenberg | 7082
Kraaijenberg 7084 | 6601SP | Wijchen | 1982 | 68 | Kraaijenberg | 7084
Kraaijenberg 7086 | 6601SP | Wijchen | 1982 | 68 | Kraaijenberg | 7086
Kraaijenberg 7088 | 6601SP | Wijchen | 1982 | 68 | Kraaijenberg | 7088
Kraaijenberg 7090 | 6601SP | Wijchen | 1982 | 77 | Kraaijenberg | 7090
Kraaijenberg 7092 | 6601SP | Wijchen | 1982 | 68 | Kraaijenberg | 7092
Kraaijenberg 7094 | 6601SP | Wijchen | 1982 | 68 | Kraaijenberg | 7094
Kraaijenberg 7096 | 6601SP | Wijchen | 1982 | 68 | Kraaijenberg | 7096
Kraaijenberg 7098 | 6601SP | Wijchen | 1982 | 68 | Kraaijenberg | 7098
Kraaijenberg 7101 | 6601SL | Wijchen | 1977 | 91 | Kraaijenberg | 7101
Kraaijenberg 7101 | 6601SL | Wijchen | 1978 | 17 | Kraaijenberg | 7101
Kraaijenberg 7101 | 6601SL | Wijchen | 1978 | 17 | Kraaijenberg | 7101
Kraaijenberg 7101 | 6601SL | Wijchen | 1978 | 17 | Kraaijenberg | 7101
Kraaijenberg 7101 | 6601SL | Wijchen | 1978 | 17 | Kraaijenberg | 7101
Kraaijenberg 7101 | 6601SL | Wijchen | 1978 | 17 | Kraaijenberg | 7101
Kraaijenberg 7103 | 6601SL | Wijchen | 1977 | 89 | Kraaijenberg | 7103
Kraaijenberg 7105 | 6601SL | Wijchen | 1977 | 81 | Kraaijenberg | 7105
Kraaijenberg 7107 | 6601SL | Wijchen | 1977 | 81 | Kraaijenberg | 7107
Kraaijenberg 7109 | 6601SL | Wijchen | 1977 | 89 | Kraaijenberg | 7109
Kraaijenberg 7111 | 6601SL | Wijchen | 1977 | 83 | Kraaijenberg | 7111
Kraaijenberg 7113 | 6601SL | Wijchen | 1977 | 81 | Kraaijenberg | 7113
Kraaijenberg 7115 | 6601SL | Wijchen | 1977 | 81 | Kraaijenberg | 7115
Kraaijenberg 7117 | 6601SL | Wijchen | 1977 | 81 | Kraaijenberg | 7117
Kraaijenberg 7119 | 6601SL | Wijchen | 1977 | 81 | Kraaijenberg | 7119
Kraaijenberg 7121 | 6601SL | Wijchen | 1977 | 81 | Kraaijenberg | 7121
Kraaijenberg 7123 | 6601SL | Wijchen | 1977 | 81 | Kraaijenberg | 7123
Kraaijenberg 7125 | 6601SL | Wijchen | 1977 | 84 | Kraaijenberg | 7125
Kraaijenberg 7127 | 6601SL | Wijchen | 1977 | 81 | Kraaijenberg | 7127
Kraaijenberg 7129 | 6601SL | Wijchen | 1977 | 81 | Kraaijenberg | 7129
Kraaijenberg 7131 | 6601SL | Wijchen | 1977 | 83 | Kraaijenberg | 7131
Kraaijenberg 7133 | 6601SL | Wijchen | 1977 | 83 | Kraaijenberg | 7133
Kraaijenberg 7135 | 6601SL | Wijchen | 1977 | 81 | Kraaijenberg | 7135
Kraaijenberg 7137 | 6601SL | Wijchen | 1977 | 81 | Kraaijenberg | 7137
Kraaijenberg 7139 | 6601SL | Wijchen | 1977 | 83 | Kraaijenberg | 7139
Kraaijenberg 7141 | 6601SL | Wijchen | 1977 | 85 | Kraaijenberg | 7141
Kraaijenberg 7143 | 6601SL | Wijchen | 1977 | 81 | Kraaijenberg | 7143
Kraaijenberg 7145 | 6601SL | Wijchen | 1977 | 81 | Kraaijenberg | 7145
Kraaijenberg 7147 | 6601SL | Wijchen | 1977 | 81 | Kraaijenberg | 7147
Kraaijenberg 7149 | 6601SL | Wijchen | 1977 | 81 | Kraaijenberg | 7149
Kraaijenberg 7151 | 6601SM | Wijchen | 1977 | 81 | Kraaijenberg | 7151
Kraaijenberg 7153 | 6601SM | Wijchen | 1977 | 83 | Kraaijenberg | 7153
Kraaijenberg 7155 | 6601SM | Wijchen | 1977 | 92 | Kraaijenberg | 7155
Kraaijenberg 7157 | 6601SM | Wijchen | 1977 | 83 | Kraaijenberg | 7157
Kraaijenberg 7159 | 6601SM | Wijchen | 1977 | 83 | Kraaijenberg | 7159
Kraaijenberg 7161 | 6601SM | Wijchen | 1977 | 89 | Kraaijenberg | 7161
Kraaijenberg 7163 | 6601SM | Wijchen | 1977 | 89 | Kraaijenberg | 7163
Kraaijenberg 7165 | 6601SM | Wijchen | 1977 | 81 | Kraaijenberg | 7165
Kraaijenberg 7167 | 6601SM | Wijchen | 1977 | 83 | Kraaijenberg | 7167
Kraaijenberg 7169 | 6601SM | Wijchen | 1977 | 83 | Kraaijenberg | 7169
Kraaijenberg 7201 | 6601SK | Wijchen | 1977 | 161 | Kraaijenberg | 7201
Kraaijenberg 7202 | 6601SJ | Wijchen | 1910 | 301 | Kraaijenberg | 7202
Kraaijenberg 7203 | 6601SK | Wijchen | 1977 | 138 | Kraaijenberg | 7203
Kraaijenberg 7205 | 6601SK | Wijchen | 1977 | 138 | Kraaijenberg | 7205
Kraaijenberg 7207 | 6601SK | Wijchen | 1977 | 136 | Kraaijenberg | 7207
Kraaijenberg 7209 | 6601SK | Wijchen | 1977 | 140 | Kraaijenberg | 7209
Kraaijenberg 7210 | 6601SJ | Wijchen | 1977 | 18 | Kraaijenberg | 7210
Kraaijenberg 7211 | 6601SK | Wijchen | 1977 | 138 | Kraaijenberg | 7211
Kraaijenberg 7213 | 6601SK | Wijchen | 1977 | 128 | Kraaijenberg | 7213
Kraaijenberg 7215 | 6601SK | Wijchen | 1977 | 138 | Kraaijenberg | 7215
Kraaijenberg 7217 | 6601SK | Wijchen | 1977 | 139 | Kraaijenberg | 7217
Kraaijenberg 7219 | 6601SK | Wijchen | 1977 | 130 | Kraaijenberg | 7219
Kraaijenberg 7221 | 6601SK | Wijchen | 1977 | 130 | Kraaijenberg | 7221
Kraaijenberg 7223 | 6601SK | Wijchen | 1977 | 130 | Kraaijenberg | 7223
Kraaijenberg 7225 | 6601SK | Wijchen | 1977 | 138 | Kraaijenberg | 7225
Kraaijenberg 7227 | 6601SK | Wijchen | 1977 | 130 | Kraaijenberg | 7227
Kraaijenberg 7229 | 6601SK | Wijchen | 1977 | 138 | Kraaijenberg | 7229
Kraaijenberg 7231 | 6601SK | Wijchen | 1977 | 130 | Kraaijenberg | 7231
Kraaijenberg 7233 | 6601SK | Wijchen | 1977 | 138 | Kraaijenberg | 7233
Kraaijenberg 7235 | 6601SK | Wijchen | 1977 | 136 | Kraaijenberg | 7235
Kraaijenberg 7237 | 6601SK | Wijchen | 1977 | 138 | Kraaijenberg | 7237
Kraaijenberg 7239 | 6601SK | Wijchen | 1977 | 136 | Kraaijenberg | 7239
Kraaijenberg 7241 | 6601SK | Wijchen | 1977 | 136 | Kraaijenberg | 7241
Kraaijenberg 7243 | 6601SK | Wijchen | 1977 | 154 | Kraaijenberg | 7243
Kraaijenberg 7301 | 6601SG | Wijchen | 1977 | 183 | Kraaijenberg | 7301
Kraaijenberg 7302 | 6601SH | Wijchen | 1978 | 125 | Kraaijenberg | 7302
Kraaijenberg 7303 | 6601SG | Wijchen | 1979 | 185 | Kraaijenberg | 7303
Kraaijenberg 7304 | 6601SH | Wijchen | 1978 | 120 | Kraaijenberg | 7304
Kraaijenberg 7305 | 6601SG | Wijchen | 1977 | 160 | Kraaijenberg | 7305
Kraaijenberg 7306 | 6601SH | Wijchen | 1978 | 127 | Kraaijenberg | 7306
Kraaijenberg 7307 | 6601SG | Wijchen | 1977 | 184 | Kraaijenberg | 7307
Kraaijenberg 7308 | 6601SH | Wijchen | 1978 | 114 | Kraaijenberg | 7308
Kraaijenberg 7309 | 6601SG | Wijchen | 1977 | 177 | Kraaijenberg | 7309
Kraaijenberg 7310 | 6601SH | Wijchen | 1978 | 114 | Kraaijenberg | 7310
Kraaijenberg 7311 | 6601SG | Wijchen | 1977 | 177 | Kraaijenberg | 7311
Kraaijenberg 7312 | 6601SH | Wijchen | 1978 | 129 | Kraaijenberg | 7312
Kraaijenberg 7313 | 6601SG | Wijchen | 1977 | 146 | Kraaijenberg | 7313
Kraaijenberg 7314 | 6601SH | Wijchen | 1978 | 126 | Kraaijenberg | 7314
Kraaijenberg 7315 | 6601SG | Wijchen | 1977 | 160 | Kraaijenberg | 7315
Kraaijenberg 7316 | 6601SH | Wijchen | 1978 | 130 | Kraaijenberg | 7316
Kraaijenberg 7317 | 6601SG | Wijchen | 1977 | 163 | Kraaijenberg | 7317
Kraaijenberg 7318 | 6601SH | Wijchen | 1978 | 114 | Kraaijenberg | 7318
Kraaijenberg 7319 | 6601SG | Wijchen | 1977 | 160 | Kraaijenberg | 7319
Kraaijenberg 7320 | 6601SH | Wijchen | 1977 | 118 | Kraaijenberg | 7320
Kraaijenberg 7321 | 6601SG | Wijchen | 1977 | 133 | Kraaijenberg | 7321
Kraaijenberg 7322 | 6601SH | Wijchen | 1977 | 128 | Kraaijenberg | 7322
Kraaijenberg 7323 | 6601SG | Wijchen | 1977 | 160 | Kraaijenberg | 7323
Kraaijenberg 7324 | 6601SH | Wijchen | 1977 | 120 | Kraaijenberg | 7324
Kraaijenberg 7325 | 6601SG | Wijchen | 1977 | 178 | Kraaijenberg | 7325
Kraaijenberg 7326 | 6601SH | Wijchen | 1977 | 120 | Kraaijenberg | 7326
Kraaijenberg 7327 | 6601SG | Wijchen | 1977 | 83 | Kraaijenberg | 7327
Kraaijenberg 7328 | 6601SH | Wijchen | 1977 | 126 | Kraaijenberg | 7328
Kraaijenberg 7329 | 6601SG | Wijchen | 1977 | 83 | Kraaijenberg | 7329
Kraaijenberg 7330 | 6601SH | Wijchen | 1978 | 136 | Kraaijenberg | 7330
Kraaijenberg 7331 | 6601SG | Wijchen | 1977 | 178 | Kraaijenberg | 7331
Kraaijenberg 7332 | 6601SH | Wijchen | 1978 | 136 | Kraaijenberg | 7332
Kraaijenberg 7333 | 6601SG | Wijchen | 1977 | 157 | Kraaijenberg | 7333
Kraaijenberg 7334 | 6601SH | Wijchen | 1978 | 120 | Kraaijenberg | 7334
Kraaijenberg 7335 | 6601SG | Wijchen | 1977 | 160 | Kraaijenberg | 7335
Kraaijenberg 7336 | 6601SH | Wijchen | 1978 | 120 | Kraaijenberg | 7336
Kraaijenberg 7337 | 6601SG | Wijchen | 1977 | 83 | Kraaijenberg | 7337
Kraaijenberg 7338 | 6601SH | Wijchen | 1978 | 124 | Kraaijenberg | 7338
Kraaijenberg 7339 | 6601SG | Wijchen | 1977 | 81 | Kraaijenberg | 7339
Kraaijenberg 7341 | 6601SG | Wijchen | 1977 | 81 | Kraaijenberg | 7341
Kraaijenberg 7343 | 6601SG | Wijchen | 1977 | 81 | Kraaijenberg | 7343
Kraaijenberg 7345 | 6601SG | Wijchen | 1977 | 81 | Kraaijenberg | 7345
Kraaijenberg 7347 | 6601SG | Wijchen | 1977 | 81 | Kraaijenberg | 7347
Kraaijenberg 7349 | 6601SG | Wijchen | 1977 | 83 | Kraaijenberg | 7349
Kraaijenberg 7401 | 6601SC | Wijchen | 1977 | 131 | Kraaijenberg | 7401
Kraaijenberg 7402 | 6601SE | Wijchen | 1978 | 125 | Kraaijenberg | 7402
Kraaijenberg 7403 | 6601SC | Wijchen | 1977 | 119 | Kraaijenberg | 7403
Kraaijenberg 7404 | 6601SE | Wijchen | 1978 | 120 | Kraaijenberg | 7404
Kraaijenberg 7405 | 6601SC | Wijchen | 1977 | 122 | Kraaijenberg | 7405
Kraaijenberg 7406 | 6601SE | Wijchen | 1978 | 134 | Kraaijenberg | 7406
Kraaijenberg 7407 | 6601SC | Wijchen | 1977 | 133 | Kraaijenberg | 7407
Kraaijenberg 7408 | 6601SE | Wijchen | 1978 | 134 | Kraaijenberg | 7408
Kraaijenberg 7409 | 6601SC | Wijchen | 1977 | 129 | Kraaijenberg | 7409
Kraaijenberg 7410 | 6601SE | Wijchen | 1978 | 120 | Kraaijenberg | 7410
Kraaijenberg 7411 | 6601SC | Wijchen | 1977 | 135 | Kraaijenberg | 7411
Kraaijenberg 7412 | 6601SE | Wijchen | 1978 | 145 | Kraaijenberg | 7412
Kraaijenberg 7413 | 6601SC | Wijchen | 1977 | 118 | Kraaijenberg | 7413
Kraaijenberg 7414 | 6601SE | Wijchen | 1978 | 120 | Kraaijenberg | 7414
Kraaijenberg 7415 | 6601SC | Wijchen | 1977 | 132 | Kraaijenberg | 7415
Kraaijenberg 7416 | 6601SE | Wijchen | 1978 | 125 | Kraaijenberg | 7416
Kraaijenberg 7417 | 6601SC | Wijchen | 1977 | 134 | Kraaijenberg | 7417
Kraaijenberg 7418 | 6601SE | Wijchen | 1978 | 145 | Kraaijenberg | 7418
Kraaijenberg 7419 | 6601SC | Wijchen | 1977 | 147 | Kraaijenberg | 7419
Kraaijenberg 7420 | 6601SE | Wijchen | 1978 | 146 | Kraaijenberg | 7420
Kraaijenberg 7421 | 6601SC | Wijchen | 1986 | 125 | Kraaijenberg | 7421
Kraaijenberg 7422 | 6601SE | Wijchen | 1978 | 131 | Kraaijenberg | 7422
Kraaijenberg 7423 | 6601SC | Wijchen | 1986 | 113 | Kraaijenberg | 7423
Kraaijenberg 7424 | 6601SE | Wijchen | 1978 | 141 | Kraaijenberg | 7424
Kraaijenberg 7425 | 6601SC | Wijchen | 1986 | 116 | Kraaijenberg | 7425
Kraaijenberg 7426 | 6601SE | Wijchen | 1978 | 151 | Kraaijenberg | 7426
Kraaijenberg 7427 | 6601SC | Wijchen | 1986 | 140 | Kraaijenberg | 7427
Kraaijenberg 7428 | 6601SE | Wijchen | 1978 | 151 | Kraaijenberg | 7428
Kraaijenberg 7429 | 6601SC | Wijchen | 1986 | 113 | Kraaijenberg | 7429
Kraaijenberg 7431 | 6601SC | Wijchen | 1986 | 113 | Kraaijenberg | 7431
Kraaijenberg 7433 | 6601SC | Wijchen | 1986 | 116 | Kraaijenberg | 7433
Kraaijenberg 7435 | 6601SC | Wijchen | 1986 | 127 | Kraaijenberg | 7435
Kraaijenberg 7501 | 6601RZ | Wijchen | 1977 | 168 | Kraaijenberg | 7501
Kraaijenberg 7502 | 6601RX | Wijchen | 1977 | 136 | Kraaijenberg | 7502
Kraaijenberg 7503 | 6601RZ | Wijchen | 1977 | 138 | Kraaijenberg | 7503
Kraaijenberg 7504 | 6601RX | Wijchen | 1977 | 138 | Kraaijenberg | 7504
Kraaijenberg 7505 | 6601RZ | Wijchen | 1977 | 138 | Kraaijenberg | 7505
Kraaijenberg 7506 | 6601RX | Wijchen | 1977 | 138 | Kraaijenberg | 7506
Kraaijenberg 7507 | 6601RZ | Wijchen | 1977 | 130 | Kraaijenberg | 7507
Kraaijenberg 7508 | 6601RX | Wijchen | 1977 | 136 | Kraaijenberg | 7508
Kraaijenberg 7509 | 6601RZ | Wijchen | 1977 | 138 | Kraaijenberg | 7509
Kraaijenberg 7510 | 6601RX | Wijchen | 1977 | 128 | Kraaijenberg | 7510
Kraaijenberg 7511 | 6601RZ | Wijchen | 1977 | 140 | Kraaijenberg | 7511
Kraaijenberg 7512 | 6601RX | Wijchen | 1977 | 138 | Kraaijenberg | 7512
Kraaijenberg 7513 | 6601RZ | Wijchen | 1977 | 140 | Kraaijenberg | 7513
Kraaijenberg 7514 | 6601RX | Wijchen | 1977 | 136 | Kraaijenberg | 7514
Kraaijenberg 7515 | 6601RZ | Wijchen | 1977 | 138 | Kraaijenberg | 7515
Kraaijenberg 7516 | 6601RX | Wijchen | 1977 | 138 | Kraaijenberg | 7516
Kraaijenberg 7517 | 6601RZ | Wijchen | 1977 | 138 | Kraaijenberg | 7517
Kraaijenberg 7518 | 6601RX | Wijchen | 1977 | 143 | Kraaijenberg | 7518
Kraaijenberg 7519 | 6601RZ | Wijchen | 1977 | 138 | Kraaijenberg | 7519
Kraaijenberg 7520 | 6601RX | Wijchen | 1977 | 138 | Kraaijenberg | 7520
Kraaijenberg 7521 | 6601RZ | Wijchen | 1977 | 139 | Kraaijenberg | 7521
Kraaijenberg 7522 | 6601RX | Wijchen | 1977 | 138 | Kraaijenberg | 7522
Kraaijenberg 7523 | 6601RZ | Wijchen | 1977 | 138 | Kraaijenberg | 7523
Kraaijenberg 7524 | 6601RX | Wijchen | 1977 | 130 | Kraaijenberg | 7524
Kraaijenberg 7525 | 6601RZ | Wijchen | 1977 | 130 | Kraaijenberg | 7525
Kraaijenberg 7526 | 6601RX | Wijchen | 1977 | 138 | Kraaijenberg | 7526
Kraaijenberg 7527 | 6601RZ | Wijchen | 1977 | 138 | Kraaijenberg | 7527
Kraaijenberg 7528 | 6601RX | Wijchen | 1977 | 130 | Kraaijenberg | 7528
Kraaijenberg 7529 | 6601RZ | Wijchen | 1977 | 138 | Kraaijenberg | 7529
Kraaijenberg 7530 | 6601RX | Wijchen | 1977 | 158 | Kraaijenberg | 7530
Kraaijenberg 7601 | 6601RW | Wijchen | 1978 | 117 | Kraaijenberg | 7601
Kraaijenberg 7602 | 6601RV | Wijchen | 1978 | 120 | Kraaijenberg | 7602
Kraaijenberg 7603 | 6601RW | Wijchen | 1978 | 114 | Kraaijenberg | 7603
Kraaijenberg 7604 | 6601RV | Wijchen | 1978 | 125 | Kraaijenberg | 7604
Kraaijenberg 7605 | 6601RW | Wijchen | 1978 | 106 | Kraaijenberg | 7605
Kraaijenberg 7606 | 6601RV | Wijchen | 1978 | 120 | Kraaijenberg | 7606
Kraaijenberg 7607 | 6601RW | Wijchen | 1978 | 114 | Kraaijenberg | 7607
Kraaijenberg 7608 | 6601RV | Wijchen | 1978 | 123 | Kraaijenberg | 7608
Kraaijenberg 7609 | 6601RW | Wijchen | 1978 | 118 | Kraaijenberg | 7609
Kraaijenberg 7610 | 6601RV | Wijchen | 1978 | 120 | Kraaijenberg | 7610
Kraaijenberg 7611 | 6601RW | Wijchen | 1978 | 132 | Kraaijenberg | 7611
Kraaijenberg 7612 | 6601RV | Wijchen | 1978 | 125 | Kraaijenberg | 7612
Kraaijenberg 7613 | 6601RW | Wijchen | 1978 | 118 | Kraaijenberg | 7613
Kraaijenberg 7614 | 6601RV | Wijchen | 1978 | 125 | Kraaijenberg | 7614
Kraaijenberg 7615 | 6601RW | Wijchen | 1978 | 126 | Kraaijenberg | 7615
Kraaijenberg 7616 | 6601RV | Wijchen | 1978 | 130 | Kraaijenberg | 7616
Kraaijenberg 7617 | 6601RW | Wijchen | 1978 | 124 | Kraaijenberg | 7617
Kraaijenberg 7619 | 6601RW | Wijchen | 1978 | 114 | Kraaijenberg | 7619
Kraaijenberg 7621 | 6601RW | Wijchen | 1979 | 224 | Kraaijenberg | 7621
Kraaijenberg 7623 | 6601RW | Wijchen | 1979 | 212 | Kraaijenberg | 7623
Kraaijenberg 7701 | 6601RT | Wijchen | 1978 | 114 | Kraaijenberg | 7701
Kraaijenberg 7702 | 6601RT | Wijchen | 1978 | 126 | Kraaijenberg | 7702
Kraaijenberg 7703 | 6601RT | Wijchen | 1978 | 124 | Kraaijenberg | 7703
Kraaijenberg 7704 | 6601RT | Wijchen | 1978 | 143 | Kraaijenberg | 7704
Kraaijenberg 7705 | 6601RT | Wijchen | 1978 | 119 | Kraaijenberg | 7705
Kraaijenberg 7706 | 6601RT | Wijchen | 1978 | 143 | Kraaijenberg | 7706
Kraaijenberg 7707 | 6601RT | Wijchen | 1978 | 114 | Kraaijenberg | 7707
Kraaijenberg 7708 | 6601RT | Wijchen | 1978 | 134 | Kraaijenberg | 7708
Kraaijenberg 7709 | 6601RT | Wijchen | 1978 | 114 | Kraaijenberg | 7709
Kraaijenberg 7710 | 6601RT | Wijchen | 1978 | 120 | Kraaijenberg | 7710
Kraaijenberg 7711 | 6601RT | Wijchen | 1978 | 131 | Kraaijenberg | 7711
Kraaijenberg 7712 | 6601RT | Wijchen | 1978 | 135 | Kraaijenberg | 7712
Kraaijenberg 7713 | 6601RT | Wijchen | 1978 | 132 | Kraaijenberg | 7713
Kraaijenberg 7714 | 6601RT | Wijchen | 1978 | 126 | Kraaijenberg | 7714
Kraaijenberg 7715 | 6601RT | Wijchen | 1978 | 120 | Kraaijenberg | 7715
Kraaijenberg 7716 | 6601RT | Wijchen | 1978 | 143 | Kraaijenberg | 7716
Kraaijenberg 7717 | 6601RT | Wijchen | 1978 | 128 | Kraaijenberg | 7717
Kraaijenberg 7719 | 6601RT | Wijchen | 1978 | 119 | Kraaijenberg | 7719
Kraaijenberg 7721 | 6601RT | Wijchen | 1979 | 235 | Kraaijenberg | 7721
Kraaijenberg 7723 | 6601RT | Wijchen | 1979 | 212 | Kraaijenberg | 7723
Kraaijenberg 7801 | 6601RR | Wijchen | 1977 | 130 | Kraaijenberg | 7801
Kraaijenberg 7802 | 6601RS | Wijchen | 1977 | 130 | Kraaijenberg | 7802
Kraaijenberg 7803 | 6601RR | Wijchen | 1977 | 130 | Kraaijenberg | 7803
Kraaijenberg 7804 | 6601RS | Wijchen | 1977 | 138 | Kraaijenberg | 7804
Kraaijenberg 7805 | 6601RR | Wijchen | 1977 | 123 | Kraaijenberg | 7805
Kraaijenberg 7806 | 6601RS | Wijchen | 1977 | 133 | Kraaijenberg | 7806
Kraaijenberg 7807 | 6601RR | Wijchen | 1977 | 136 | Kraaijenberg | 7807
Kraaijenberg 7808 | 6601RS | Wijchen | 1977 | 151 | Kraaijenberg | 7808
Kraaijenberg 7809 | 6601RR | Wijchen | 1977 | 142 | Kraaijenberg | 7809
Kraaijenberg 7810 | 6601RS | Wijchen | 1977 | 130 | Kraaijenberg | 7810
Kraaijenberg 7811 | 6601RR | Wijchen | 1977 | 138 | Kraaijenberg | 7811
Kraaijenberg 7812 | 6601RS | Wijchen | 1977 | 123 | Kraaijenberg | 7812
Kraaijenberg 7813 | 6601RR | Wijchen | 1977 | 143 | Kraaijenberg | 7813
Kraaijenberg 7814 | 6601RS | Wijchen | 1977 | 138 | Kraaijenberg | 7814
Kraaijenberg 7815 | 6601RR | Wijchen | 1977 | 138 | Kraaijenberg | 7815
Kraaijenberg 7816 | 6601RS | Wijchen | 1977 | 138 | Kraaijenberg | 7816
Kraaijenberg 7817 | 6601RR | Wijchen | 1977 | 138 | Kraaijenberg | 7817
Kraaijenberg 7818 | 6601RS | Wijchen | 1977 | 136 | Kraaijenberg | 7818
Kraaijenberg 7819 | 6601RR | Wijchen | 1977 | 138 | Kraaijenberg | 7819
Kraaijenberg 7820 | 6601RS | Wijchen | 1977 | 142 | Kraaijenberg | 7820
Kraaijenberg 7901 | 6601RN | Wijchen | 1975 | 154 | Kraaijenberg | 7901
Kraaijenberg 7902 | 6601RP | Wijchen | 1978 | 154 | Kraaijenberg | 7902
Kraaijenberg 7903 | 6601RN | Wijchen | 1975 | 154 | Kraaijenberg | 7903
Kraaijenberg 7904 | 6601RP | Wijchen | 1978 | 154 | Kraaijenberg | 7904
Kraaijenberg 7905 | 6601RN | Wijchen | 1975 | 164 | Kraaijenberg | 7905
Kraaijenberg 7906 | 6601RP | Wijchen | 1978 | 154 | Kraaijenberg | 7906
Kraaijenberg 7907 | 6601RN | Wijchen | 1975 | 163 | Kraaijenberg | 7907
Kraaijenberg 7908 | 6601RP | Wijchen | 1978 | 154 | Kraaijenberg | 7908
Kraaijenberg 7909 | 6601RN | Wijchen | 1975 | 170 | Kraaijenberg | 7909
Kraaijenberg 7910 | 6601RP | Wijchen | 1978 | 154 | Kraaijenberg | 7910
Kraaijenberg 7911 | 6601RN | Wijchen | 1975 | 154 | Kraaijenberg | 7911
Kraaijenberg 7912 | 6601RP | Wijchen | 1976 | 125 | Kraaijenberg | 7912
Kraaijenberg 7913 | 6601RN | Wijchen | 1975 | 157 | Kraaijenberg | 7913
Kraaijenberg 7914 | 6601RP | Wijchen | 1976 | 125 | Kraaijenberg | 7914
Kraaijenberg 7915 | 6601RN | Wijchen | 1975 | 157 | Kraaijenberg | 7915
Kraaijenberg 7916 | 6601RP | Wijchen | 1976 | 134 | Kraaijenberg | 7916
Kraaijenberg 7917 | 6601RN | Wijchen | 1975 | 191 | Kraaijenberg | 7917
Kraaijenberg 7917A | 6601RN | Wijchen | 1975 | 58 | Kraaijenberg | 7917 | A
Kraaijenberg 7918 | 6601RP | Wijchen | 1976 | 129 | Kraaijenberg | 7918
Kraaijenberg 7918 | 6601RP | Wijchen | 1978 | 16 | Kraaijenberg | 7918
Kraaijenberg 7918 | 6601RP | Wijchen | 1978 | 16 | Kraaijenberg | 7918
Kraaijenberg 7919 | 6601RN | Wijchen | 1975 | 170 | Kraaijenberg | 7919
Kraaijenberg 7920 | 6601RP | Wijchen | 1976 | 147 | Kraaijenberg | 7920
Kraaijenberg 7920A | 6601RP | Wijchen | 1974 | 18 | Kraaijenberg | 7920 | A
Kraaijenberg 7921 | 6601RN | Wijchen | 1975 | 154 | Kraaijenberg | 7921
Kraaijenberg 7922 | 6601RP | Wijchen | 1976 | 125 | Kraaijenberg | 7922
Kraaijenberg 7923 | 6601RN | Wijchen | 1975 | 173 | Kraaijenberg | 7923
Kraaijenberg 7924 | 6601RP | Wijchen | 1976 | 125 | Kraaijenberg | 7924
Kraaijenberg 7925 | 6601RN | Wijchen | 1975 | 163 | Kraaijenberg | 7925
Kraaijenberg 7926 | 6601RP | Wijchen | 1976 | 125 | Kraaijenberg | 7926
Kraaijenberg 7927 | 6601RN | Wijchen | 1975 | 157 | Kraaijenberg | 7927
Kraaijenberg 7928 | 6601RP | Wijchen | 1976 | 139 | Kraaijenberg | 7928
Kraaijenberg 7929 | 6601RN | Wijchen | 1975 | 154 | Kraaijenberg | 7929
Kraaijenberg 7930 | 6601RP | Wijchen | 1976 | 131 | Kraaijenberg | 7930
Kraaijenberg 7931 | 6601RN | Wijchen | 1975 | 154 | Kraaijenberg | 7931
Kraaijenberg 7932 | 6601RP | Wijchen | 1976 | 132 | Kraaijenberg | 7932
Kraaijenberg 7933 | 6601RN | Wijchen | 1975 | 154 | Kraaijenberg | 7933
Kraaijenberg 7934 | 6601RP | Wijchen | 1976 | 125 | Kraaijenberg | 7934
Kraaijenberg 7935 | 6601RN | Wijchen | 1975 | 159 | Kraaijenberg | 7935
Kraaijenberg 7936 | 6601RP | Wijchen | 1976 | 125 | Kraaijenberg | 7936
Kraaijenberg 7937 | 6601RN | Wijchen | 1975 | 154 | Kraaijenberg | 7937
Kraaijenberg 7938 | 6601RP | Wijchen | 1976 | 125 | Kraaijenberg | 7938
Kraaijenberg 7939 | 6601RN | Wijchen | 1975 | 154 | Kraaijenberg | 7939
Kraaijenberg 7940 | 6601RP | Wijchen | 1976 | 125 | Kraaijenberg | 7940
Kraaijenberg 7942 | 6601RP | Wijchen | 1976 | 125 | Kraaijenberg | 7942
Kraaijenberg 7944 | 6601RP | Wijchen | 1976 | 125 | Kraaijenberg | 7944
Kraaijenberg 7946 | 6601RP | Wijchen | 1976 | 126 | Kraaijenberg | 7946
Kraaijenberg 7948 | 6601RP | Wijchen | 1976 | 125 | Kraaijenberg | 7948
Kraaijenberg 7950 | 6601RP | Wijchen | 1976 | 125 | Kraaijenberg | 7950
Kraaijenberg 7952 | 6601RP | Wijchen | 1976 | 140 | Kraaijenberg | 7952
Kraaijenberg 7954 | 6601RP | Wijchen | 1976 | 125 | Kraaijenberg | 7954
Kraaijenberg 7956 | 6601RP | Wijchen | 1976 | 130 | Kraaijenberg | 7956
Kraaijenberg 8001 | 6601RM | Wijchen | 1976 | 150 | Kraaijenberg | 8001
Kraaijenberg 8002 | 6601RM | Wijchen | 1978 | 164 | Kraaijenberg | 8002
Kraaijenberg 8003 | 6601RM | Wijchen | 1976 | 136 | Kraaijenberg | 8003
Kraaijenberg 8004 | 6601RM | Wijchen | 1978 | 154 | Kraaijenberg | 8004
Kraaijenberg 8005 | 6601RM | Wijchen | 1976 | 125 | Kraaijenberg | 8005
Kraaijenberg 8006 | 6601RM | Wijchen | 1978 | 154 | Kraaijenberg | 8006
Kraaijenberg 8007 | 6601RM | Wijchen | 1976 | 125 | Kraaijenberg | 8007
Kraaijenberg 8008 | 6601RM | Wijchen | 1978 | 154 | Kraaijenberg | 8008
Kraaijenberg 8009 | 6601RM | Wijchen | 1976 | 125 | Kraaijenberg | 8009
Kraaijenberg 8010 | 6601RM | Wijchen | 1978 | 154 | Kraaijenberg | 8010
Kraaijenberg 8012 | 6601RM | Wijchen | 1978 | 154 | Kraaijenberg | 8012
Kraaijenberg 8014 | 6601RM | Wijchen | 1978 | 154 | Kraaijenberg | 8014
Kraaijenberg 8016 | 6601RM | Wijchen | 1978 | 160 | Kraaijenberg | 8016
Kraaijenberg 8020 | 6601RM | Wijchen | 1979 | 2188 | Kraaijenberg | 8020
Kraaijenberg 8101 | 6601RL | Wijchen | 1976 | 144 | Kraaijenberg | 8101
Kraaijenberg 8102 | 6601RL | Wijchen | 1976 | 149 | Kraaijenberg | 8102
Kraaijenberg 8103 | 6601RL | Wijchen | 1976 | 125 | Kraaijenberg | 8103
Kraaijenberg 8104 | 6601RL | Wijchen | 1976 | 125 | Kraaijenberg | 8104
Kraaijenberg 8105 | 6601RL | Wijchen | 1976 | 125 | Kraaijenberg | 8105
Kraaijenberg 8106 | 6601RL | Wijchen | 1976 | 126 | Kraaijenberg | 8106
Kraaijenberg 8107 | 6601RL | Wijchen | 1976 | 125 | Kraaijenberg | 8107
Kraaijenberg 8108 | 6601RL | Wijchen | 1976 | 146 | Kraaijenberg | 8108
Kraaijenberg 8109 | 6601RL | Wijchen | 1976 | 125 | Kraaijenberg | 8109
Kraaijenberg 8111 | 6601RL | Wijchen | 1976 | 128 | Kraaijenberg | 8111
Kraaijenberg 8113 | 6601RL | Wijchen | 1976 | 125 | Kraaijenberg | 8113
Kraaijenberg 8115 | 6601RL | Wijchen | 1976 | 125 | Kraaijenberg | 8115
Kraaijenberg 8117 | 6601RL | Wijchen | 1976 | 125 | Kraaijenberg | 8117
Kraaijenberg 8119 | 6601RL | Wijchen | 1976 | 127 | Kraaijenberg | 8119
Kraaijenberg 8121 | 6601RL | Wijchen | 1976 | 125 | Kraaijenberg | 8121
Kraaijenberg 8123 | 6601RL | Wijchen | 1976 | 125 | Kraaijenberg | 8123
Kraaijenberg 8125 | 6601RL | Wijchen | 1976 | 125 | Kraaijenberg | 8125
Kraaijenberg 8127 | 6601RL | Wijchen | 1976 | 125 | Kraaijenberg | 8127
Kraaijenberg 8129 | 6601RL | Wijchen | 1976 | 129 | Kraaijenberg | 8129
Kraaijenberg 8131 | 6601RL | Wijchen | 1976 | 129 | Kraaijenberg | 8131
Kraaijenberg 8133 | 6601RL | Wijchen | 1976 | 128 | Kraaijenberg | 8133
Kraaijenberg 8135 | 6601RL | Wijchen | 1976 | 128 | Kraaijenberg | 8135
Kraaijenberg 8137 | 6601RL | Wijchen | 1976 | 129 | Kraaijenberg | 8137
Kraaijenberg 8139 | 6601RL | Wijchen | 1976 | 128 | Kraaijenberg | 8139
Kraaijenberg 8141 | 6601RL | Wijchen | 1976 | 125 | Kraaijenberg | 8141
Kraaijenberg 8143 | 6601RL | Wijchen | 1976 | 129 | Kraaijenberg | 8143
Kraaijenberg 8145 | 6601RL | Wijchen | 1976 | 125 | Kraaijenberg | 8145
Kraaijenberg 8147 | 6601RL | Wijchen | 1976 | 125 | Kraaijenberg | 8147
Kraaijenberg 8301 | 6601RB | Wijchen | 1975 | 163 | Kraaijenberg | 8301
Kraaijenberg 8302 | 6601RA | Wijchen | 1976 | 155 | Kraaijenberg | 8302
Kraaijenberg 8303 | 6601RB | Wijchen | 1975 | 167 | Kraaijenberg | 8303
Kraaijenberg 8304 | 6601RA | Wijchen | 1975 | 155 | Kraaijenberg | 8304
Kraaijenberg 8305 | 6601RB | Wijchen | 1975 | 158 | Kraaijenberg | 8305
Kraaijenberg 8306 | 6601RA | Wijchen | 1975 | 164 | Kraaijenberg | 8306
Kraaijenberg 8307 | 6601RB | Wijchen | 1975 | 154 | Kraaijenberg | 8307
Kraaijenberg 8308 | 6601RA | Wijchen | 1975 | 159 | Kraaijenberg | 8308
Kraaijenberg 8309 | 6601RB | Wijchen | 1978 | 166 | Kraaijenberg | 8309
Kraaijenberg 8310 | 6601RA | Wijchen | 1978 | 154 | Kraaijenberg | 8310
Kraaijenberg 8311 | 6601RB | Wijchen | 1978 | 154 | Kraaijenberg | 8311
Kraaijenberg 8312 | 6601RA | Wijchen | 1978 | 154 | Kraaijenberg | 8312
Kraaijenberg 8313 | 6601RB | Wijchen | 1978 | 173 | Kraaijenberg | 8313
Kraaijenberg 8314 | 6601RA | Wijchen | 1978 | 154 | Kraaijenberg | 8314
Kraaijenberg 8315 | 6601RB | Wijchen | 1978 | 154 | Kraaijenberg | 8315
Kraaijenberg 8316 | 6601RA | Wijchen | 1978 | 154 | Kraaijenberg | 8316
Kraaijenberg 8317 | 6601RB | Wijchen | 1978 | 154 | Kraaijenberg | 8317
Kraaijenberg 8318 | 6601RA | Wijchen | 1978 | 171 | Kraaijenberg | 8318
Kraaijenberg 8319 | 6601RB | Wijchen | 1978 | 154 | Kraaijenberg | 8319
Kraaijenberg 8320 | 6601RA | Wijchen | 1978 | 154 | Kraaijenberg | 8320
Kraaijenberg 8321 | 6601RB | Wijchen | 1978 | 154 | Kraaijenberg | 8321
Kraaijenberg 8322 | 6601RA | Wijchen | 1978 | 154 | Kraaijenberg | 8322
Kraaijenberg 8324 | 6601RA | Wijchen | 1978 | 158 | Kraaijenberg | 8324
Kraaijenberg 8336 | 6601RG | Wijchen | 1974 | 92 | Kraaijenberg | 8336
Kraaijenberg 8338 | 6601RG | Wijchen | 1974 | 92 | Kraaijenberg | 8338
Kraaijenberg 8340 | 6601RG | Wijchen | 1974 | 92 | Kraaijenberg | 8340
Kraaijenberg 8342 | 6601RG | Wijchen | 1974 | 92 | Kraaijenberg | 8342
Kraaijenberg 8344 | 6601RG | Wijchen | 1974 | 92 | Kraaijenberg | 8344
Kraaijenberg 8345 | 6601RC | Wijchen | 1974 | 92 | Kraaijenberg | 8345
Kraaijenberg 8346 | 6601RG | Wijchen | 1974 | 92 | Kraaijenberg | 8346
Kraaijenberg 8347 | 6601RC | Wijchen | 1974 | 92 | Kraaijenberg | 8347
Kraaijenberg 8348 | 6601RH | Wijchen | 1974 | 92 | Kraaijenberg | 8348
Kraaijenberg 8349 | 6601RC | Wijchen | 1974 | 92 | Kraaijenberg | 8349
Kraaijenberg 8350 | 6601RH | Wijchen | 1974 | 107 | Kraaijenberg | 8350
Kraaijenberg 8351 | 6601RC | Wijchen | 1974 | 92 | Kraaijenberg | 8351
Kraaijenberg 8352 | 6601RH | Wijchen | 1974 | 92 | Kraaijenberg | 8352
Kraaijenberg 8353 | 6601RC | Wijchen | 1974 | 92 | Kraaijenberg | 8353
Kraaijenberg 8354 | 6601RH | Wijchen | 1974 | 92 | Kraaijenberg | 8354
Kraaijenberg 8355 | 6601RC | Wijchen | 1974 | 92 | Kraaijenberg | 8355
Kraaijenberg 8356 | 6601RH | Wijchen | 1974 | 92 | Kraaijenberg | 8356
Kraaijenberg 8357 | 6601RC | Wijchen | 1974 | 92 | Kraaijenberg | 8357
Kraaijenberg 8358 | 6601RH | Wijchen | 1974 | 92 | Kraaijenberg | 8358
Kraaijenberg 8359 | 6601RC | Wijchen | 1974 | 92 | Kraaijenberg | 8359
Kraaijenberg 8360 | 6601RH | Wijchen | 1974 | 92 | Kraaijenberg | 8360
Kraaijenberg 8361 | 6601RC | Wijchen | 1974 | 92 | Kraaijenberg | 8361
Kraaijenberg 8362 | 6601RH | Wijchen | 1974 | 101 | Kraaijenberg | 8362
Kraaijenberg 8363 | 6601RC | Wijchen | 1974 | 92 | Kraaijenberg | 8363
Kraaijenberg 8364 | 6601RH | Wijchen | 1974 | 92 | Kraaijenberg | 8364
Kraaijenberg 8365 | 6601RD | Wijchen | 1974 | 92 | Kraaijenberg | 8365
Kraaijenberg 8366 | 6601RH | Wijchen | 1974 | 92 | Kraaijenberg | 8366
Kraaijenberg 8367 | 6601RD | Wijchen | 1974 | 92 | Kraaijenberg | 8367
Kraaijenberg 8368 | 6601RH | Wijchen | 1974 | 92 | Kraaijenberg | 8368
Kraaijenberg 8369 | 6601RD | Wijchen | 1974 | 92 | Kraaijenberg | 8369
Kraaijenberg 8370 | 6601RH | Wijchen | 1974 | 97 | Kraaijenberg | 8370
Kraaijenberg 8371 | 6601RD | Wijchen | 1974 | 92 | Kraaijenberg | 8371
Kraaijenberg 8372 | 6601RJ | Wijchen | 1974 | 92 | Kraaijenberg | 8372
Kraaijenberg 8373 | 6601RD | Wijchen | 1974 | 95 | Kraaijenberg | 8373
Kraaijenberg 8374 | 6601RJ | Wijchen | 1974 | 92 | Kraaijenberg | 8374
Kraaijenberg 8375 | 6601RD | Wijchen | 1974 | 92 | Kraaijenberg | 8375
Kraaijenberg 8376 | 6601RJ | Wijchen | 1974 | 92 | Kraaijenberg | 8376
Kraaijenberg 8377 | 6601RD | Wijchen | 1974 | 92 | Kraaijenberg | 8377
Kraaijenberg 8378 | 6601RJ | Wijchen | 1974 | 92 | Kraaijenberg | 8378
Kraaijenberg 8379 | 6601RD | Wijchen | 1974 | 92 | Kraaijenberg | 8379
Kraaijenberg 8380 | 6601RJ | Wijchen | 1974 | 92 | Kraaijenberg | 8380
Kraaijenberg 8381 | 6601RD | Wijchen | 1974 | 92 | Kraaijenberg | 8381
Kraaijenberg 8382 | 6601RJ | Wijchen | 1974 | 92 | Kraaijenberg | 8382
Kraaijenberg 8383 | 6601RD | Wijchen | 1974 | 92 | Kraaijenberg | 8383
Kraaijenberg 8385 | 6601RD | Wijchen | 1974 | 92 | Kraaijenberg | 8385
Kraaijenberg 8387 | 6601RD | Wijchen | 1974 | 92 | Kraaijenberg | 8387
Kraaijenberg 8389 | 6601RE | Wijchen | 1974 | 114 | Kraaijenberg | 8389
Kraaijenberg 8391 | 6601RE | Wijchen | 1974 | 92 | Kraaijenberg | 8391
Kraaijenberg 8393 | 6601RE | Wijchen | 1974 | 92 | Kraaijenberg | 8393
Kraaijenberg 8395 | 6601RE | Wijchen | 1974 | 92 | Kraaijenberg | 8395
Kraaijenberg 8397 | 6601RE | Wijchen | 1974 | 92 | Kraaijenberg | 8397
Kraaijenberg 8399 | 6601RE | Wijchen | 1974 | 92 | Kraaijenberg | 8399
Kraaijenberg 8401 | 6601PZ | Wijchen | 1974 | 92 | Kraaijenberg | 8401
Kraaijenberg 8402 | 6601PZ | Wijchen | 1974 | 92 | Kraaijenberg | 8402
Kraaijenberg 8402 | 6601PZ | Wijchen | 1979 | 18 | Kraaijenberg | 8402
Kraaijenberg 8402 | 6601PZ | Wijchen | 1979 | 21 | Kraaijenberg | 8402
Kraaijenberg 8402 | 6601PZ | Wijchen | 1979 | 21 | Kraaijenberg | 8402
Kraaijenberg 8402 | 6601PZ | Wijchen | 1979 | 21 | Kraaijenberg | 8402
Kraaijenberg 8402A | 6601PZ | Wijchen | 1973 | 15 | Kraaijenberg | 8402 | A
Kraaijenberg 8403 | 6601PZ | Wijchen | 1974 | 92 | Kraaijenberg | 8403
Kraaijenberg 8404 | 6601PZ | Wijchen | 1974 | 92 | Kraaijenberg | 8404
Kraaijenberg 8405 | 6601PZ | Wijchen | 1974 | 92 | Kraaijenberg | 8405
Kraaijenberg 8406 | 6601PZ | Wijchen | 1974 | 92 | Kraaijenberg | 8406
Kraaijenberg 8407 | 6601PZ | Wijchen | 1974 | 92 | Kraaijenberg | 8407
Kraaijenberg 8408 | 6601PZ | Wijchen | 1974 | 92 | Kraaijenberg | 8408
Kraaijenberg 8409 | 6601PZ | Wijchen | 1974 | 92 | Kraaijenberg | 8409
Kraaijenberg 8410 | 6601PZ | Wijchen | 1974 | 92 | Kraaijenberg | 8410
Kraaijenberg 8411 | 6601PZ | Wijchen | 1974 | 92 | Kraaijenberg | 8411
Kraaijenberg 8412 | 6601PZ | Wijchen | 1974 | 92 | Kraaijenberg | 8412
Kraaijenberg 8413 | 6601PZ | Wijchen | 1974 | 92 | Kraaijenberg | 8413
Kraaijenberg 8415 | 6601PZ | Wijchen | 1974 | 92 | Kraaijenberg | 8415
Kraaijenberg 8417 | 6601PZ | Wijchen | 1974 | 92 | Kraaijenberg | 8417
Kraaijenberg 8419 | 6601PZ | Wijchen | 1974 | 92 | Kraaijenberg | 8419
Kraaijenberg 8501 | 6601PX | Wijchen | 1974 | 92 | Kraaijenberg | 8501
Kraaijenberg 8502 | 6601PX | Wijchen | 1974 | 92 | Kraaijenberg | 8502
Kraaijenberg 8503 | 6601PX | Wijchen | 1974 | 96 | Kraaijenberg | 8503
Kraaijenberg 8504 | 6601PX | Wijchen | 1974 | 92 | Kraaijenberg | 8504
Kraaijenberg 8505 | 6601PX | Wijchen | 1974 | 92 | Kraaijenberg | 8505
Kraaijenberg 8506 | 6601PX | Wijchen | 1974 | 92 | Kraaijenberg | 8506
Kraaijenberg 8507 | 6601PX | Wijchen | 1974 | 96 | Kraaijenberg | 8507
Kraaijenberg 8508 | 6601PX | Wijchen | 1974 | 92 | Kraaijenberg | 8508
Kraaijenberg 8509 | 6601PX | Wijchen | 1974 | 92 | Kraaijenberg | 8509
Kraaijenberg 8511 | 6601PX | Wijchen | 1974 | 101 | Kraaijenberg | 8511
Kraaijenberg 8513 | 6601PX | Wijchen | 1974 | 92 | Kraaijenberg | 8513
Kraaijenberg 8515 | 6601PX | Wijchen | 1974 | 133 | Kraaijenberg | 8515
Kraaijenberg 8601 | 6601PW | Wijchen | 1974 | 92 | Kraaijenberg | 8601
Kraaijenberg 8602 | 6601PW | Wijchen | 1991 | 17 | Kraaijenberg | 8602
Kraaijenberg 8602 | 6601PW | Wijchen | 1991 | 17 | Kraaijenberg | 8602
Kraaijenberg 8602 | 6601PW | Wijchen | 1991 | 17 | Kraaijenberg | 8602
Kraaijenberg 8602 | 6601PW | Wijchen | 1974 | 92 | Kraaijenberg | 8602
Kraaijenberg 8603 | 6601PW | Wijchen | 1974 | 92 | Kraaijenberg | 8603
Kraaijenberg 8604 | 6601PW | Wijchen | 1974 | 92 | Kraaijenberg | 8604
Kraaijenberg 8605 | 6601PW | Wijchen | 1974 | 92 | Kraaijenberg | 8605
Kraaijenberg 8606 | 6601PW | Wijchen | 1974 | 92 | Kraaijenberg | 8606
Kraaijenberg 8607 | 6601PW | Wijchen | 1974 | 92 | Kraaijenberg | 8607
Kraaijenberg 8608 | 6601PW | Wijchen | 1974 | 92 | Kraaijenberg | 8608
Kraaijenberg 8609 | 6601PW | Wijchen | 1974 | 92 | Kraaijenberg | 8609
Kraaijenberg 8610 | 6601PW | Wijchen | 1974 | 101 | Kraaijenberg | 8610
Kraaijenberg 8611 | 6601PW | Wijchen | 1974 | 92 | Kraaijenberg | 8611
Kraaijenberg 8612 | 6601PW | Wijchen | 1974 | 92 | Kraaijenberg | 8612
Kraaijenberg 8613 | 6601PW | Wijchen | 1974 | 92 | Kraaijenberg | 8613
Kraaijenberg 8615 | 6601PW | Wijchen | 1974 | 92 | Kraaijenberg | 8615
Kraaijenberg 8617 | 6601PW | Wijchen | 1974 | 92 | Kraaijenberg | 8617
Kraaijenberg 8619 | 6601PW | Wijchen | 1974 | 92 | Kraaijenberg | 8619
Kraaijenberg 8701 | 6601PV | Wijchen | 1974 | 92 | Kraaijenberg | 8701
Kraaijenberg 8702 | 6601PV | Wijchen | 1974 | 92 | Kraaijenberg | 8702
Kraaijenberg 8703 | 6601PV | Wijchen | 1974 | 92 | Kraaijenberg | 8703
Kraaijenberg 8704 | 6601PV | Wijchen | 1974 | 92 | Kraaijenberg | 8704
Kraaijenberg 8705 | 6601PV | Wijchen | 1974 | 101 | Kraaijenberg | 8705
Kraaijenberg 8706 | 6601PV | Wijchen | 1974 | 92 | Kraaijenberg | 8706
Kraaijenberg 8707 | 6601PV | Wijchen | 1974 | 92 | Kraaijenberg | 8707
Kraaijenberg 8708 | 6601PV | Wijchen | 1974 | 101 | Kraaijenberg | 8708
Kraaijenberg 8709 | 6601PV | Wijchen | 1974 | 92 | Kraaijenberg | 8709
Kraaijenberg 8711 | 6601PV | Wijchen | 1974 | 92 | Kraaijenberg | 8711
Kraaijenberg 8713 | 6601PV | Wijchen | 1974 | 92 | Kraaijenberg | 8713
Kraaijenberg 8715 | 6601PV | Wijchen | 1974 | 92 | Kraaijenberg | 8715
Kraaijenberg 8801 | 6601PT | Wijchen | 1974 | 92 | Kraaijenberg | 8801
Kraaijenberg 8802 | 6601PT | Wijchen | 1974 | 92 | Kraaijenberg | 8802
Kraaijenberg 8803 | 6601PT | Wijchen | 1974 | 92 | Kraaijenberg | 8803
Kraaijenberg 8804 | 6601PT | Wijchen | 1974 | 92 | Kraaijenberg | 8804
Kraaijenberg 8805 | 6601PT | Wijchen | 1974 | 101 | Kraaijenberg | 8805
Kraaijenberg 8806 | 6601PT | Wijchen | 1974 | 104 | Kraaijenberg | 8806
Kraaijenberg 8807 | 6601PT | Wijchen | 1974 | 100 | Kraaijenberg | 8807
Kraaijenberg 8808 | 6601PT | Wijchen | 1974 | 92 | Kraaijenberg | 8808
Kraaijenberg 8809 | 6601PT | Wijchen | 1974 | 92 | Kraaijenberg | 8809
Kraaijenberg 8810 | 6601PT | Wijchen | 1974 | 92 | Kraaijenberg | 8810
Kraaijenberg 8811 | 6601PT | Wijchen | 1974 | 92 | Kraaijenberg | 8811
Kraaijenberg 8812 | 6601PT | Wijchen | 1974 | 92 | Kraaijenberg | 8812
Kraaijenberg 8812A | 6601PT | Wijchen | 1973 | 17 | Kraaijenberg | 8812 | A
Kraaijenberg 8813 | 6601PT | Wijchen | 1974 | 92 | Kraaijenberg | 8813
Kraaijenberg 8815 | 6601PT | Wijchen | 1974 | 92 | Kraaijenberg | 8815
Kraaijenberg 8817 | 6601PT | Wijchen | 1974 | 92 | Kraaijenberg | 8817
Kraaijenberg 8819 | 6601PT | Wijchen | 1974 | 124 | Kraaijenberg | 8819
Kraaijenberg 8901 | 6601PS | Wijchen | 1974 | 110 | Kraaijenberg | 8901
Kraaijenberg 8902 | 6601PS | Wijchen | 1974 | 92 | Kraaijenberg | 8902
Kraaijenberg 8903 | 6601PS | Wijchen | 1974 | 101 | Kraaijenberg | 8903
Kraaijenberg 8904 | 6601PS | Wijchen | 1974 | 92 | Kraaijenberg | 8904
Kraaijenberg 8905 | 6601PS | Wijchen | 1974 | 97 | Kraaijenberg | 8905
Kraaijenberg 8906 | 6601PS | Wijchen | 1974 | 92 | Kraaijenberg | 8906
Kraaijenberg 8907 | 6601PS | Wijchen | 1974 | 92 | Kraaijenberg | 8907
Kraaijenberg 8908 | 6601PS | Wijchen | 1974 | 92 | Kraaijenberg | 8908
Kraaijenberg 8909 | 6601PS | Wijchen | 1974 | 101 | Kraaijenberg | 8909
Kraaijenberg 8911 | 6601PS | Wijchen | 1974 | 92 | Kraaijenberg | 8911
Kraaijenberg 8913 | 6601PS | Wijchen | 1974 | 92 | Kraaijenberg | 8913
Kraaijenberg 8915 | 6601PS | Wijchen | 1974 | 92 | Kraaijenberg | 8915
Kraaijenberg 9001 | 6601PR | Wijchen | 1974 | 92 | Kraaijenberg | 9001
Kraaijenberg 9002 | 6601PR | Wijchen | 1978 | 167 | Kraaijenberg | 9002
Kraaijenberg 9003 | 6601PR | Wijchen | 1974 | 92 | Kraaijenberg | 9003
Kraaijenberg 9004 | 6601PR | Wijchen | 1978 | 165 | Kraaijenberg | 9004
Kraaijenberg 9005 | 6601PR | Wijchen | 1974 | 92 | Kraaijenberg | 9005
Kraaijenberg 9006 | 6601PR | Wijchen | 1978 | 154 | Kraaijenberg | 9006
Kraaijenberg 9007 | 6601PR | Wijchen | 1974 | 92 | Kraaijenberg | 9007
Kraaijenberg 9008 | 6601PR | Wijchen | 1978 | 158 | Kraaijenberg | 9008
Kraaijenberg 9009 | 6601PR | Wijchen | 1974 | 92 | Kraaijenberg | 9009
Kraaijenberg 9010 | 6601PR | Wijchen | 1978 | 160 | Kraaijenberg | 9010
Kraaijenberg 9011 | 6601PR | Wijchen | 1974 | 92 | Kraaijenberg | 9011
Kraaijenberg 9012 | 6601PR | Wijchen | 1978 | 154 | Kraaijenberg | 9012
Kraaijenberg 9013 | 6601PR | Wijchen | 1974 | 92 | Kraaijenberg | 9013
Kraaijenberg 9014 | 6601PR | Wijchen | 1978 | 154 | Kraaijenberg | 9014
Kraaijenberg 9015 | 6601PR | Wijchen | 1974 | 92 | Kraaijenberg | 9015
Kraaijenberg 9017 | 6601PR | Wijchen | 1974 | 92 | Kraaijenberg | 9017
Kraaijenberg 9019 | 6601PR | Wijchen | 1974 | 92 | Kraaijenberg | 9019
Kraaijenberg 9101 | 6601PL | Wijchen | 1975 | 171 | Kraaijenberg | 9101
Kraaijenberg 9102 | 6601PN | Wijchen | 1978 | 154 | Kraaijenberg | 9102
Kraaijenberg 9103 | 6601PL | Wijchen | 1975 | 151 | Kraaijenberg | 9103
Kraaijenberg 9104 | 6601PN | Wijchen | 1978 | 154 | Kraaijenberg | 9104
Kraaijenberg 9105 | 6601PL | Wijchen | 1975 | 185 | Kraaijenberg | 9105
Kraaijenberg 9106 | 6601PN | Wijchen | 1978 | 154 | Kraaijenberg | 9106
Kraaijenberg 9107 | 6601PL | Wijchen | 1975 | 164 | Kraaijenberg | 9107
Kraaijenberg 9108 | 6601PN | Wijchen | 1978 | 154 | Kraaijenberg | 9108
Kraaijenberg 9109 | 6601PL | Wijchen | 1975 | 160 | Kraaijenberg | 9109
Kraaijenberg 9110 | 6601PN | Wijchen | 1978 | 154 | Kraaijenberg | 9110
Kraaijenberg 9111 | 6601PL | Wijchen | 1975 | 151 | Kraaijenberg | 9111
Kraaijenberg 9112 | 6601PN | Wijchen | 1978 | 154 | Kraaijenberg | 9112
Kraaijenberg 9113 | 6601PL | Wijchen | 1975 | 217 | Kraaijenberg | 9113
Kraaijenberg 9114 | 6601PN | Wijchen | 1978 | 154 | Kraaijenberg | 9114
Kraaijenberg 9115 | 6601PL | Wijchen | 1975 | 153 | Kraaijenberg | 9115
Kraaijenberg 9116 | 6601PN | Wijchen | 1978 | 154 | Kraaijenberg | 9116
Kraaijenberg 9117 | 6601PL | Wijchen | 1975 | 182 | Kraaijenberg | 9117
Kraaijenberg 9118 | 6601PN | Wijchen | 1978 | 160 | Kraaijenberg | 9118
Kraaijenberg 9119 | 6601PL | Wijchen | 1975 | 178 | Kraaijenberg | 9119
Kraaijenberg 9120 | 6601PN | Wijchen | 1978 | 154 | Kraaijenberg | 9120
Kraaijenberg 9121 | 6601PL | Wijchen | 1975 | 156 | Kraaijenberg | 9121
Kraaijenberg 9122 | 6601PN | Wijchen | 1978 | 160 | Kraaijenberg | 9122
Kraaijenberg 9123 | 6601PL | Wijchen | 1975 | 170 | Kraaijenberg | 9123
Kraaijenberg 9124 | 6601PN | Wijchen | 1978 | 160 | Kraaijenberg | 9124
Kraaijenberg 9125 | 6601PL | Wijchen | 1975 | 156 | Kraaijenberg | 9125
Kraaijenberg 9126 | 6601PN | Wijchen | 1978 | 154 | Kraaijenberg | 9126
Kraaijenberg 9127 | 6601PL | Wijchen | 1975 | 164 | Kraaijenberg | 9127
Kraaijenberg 9128 | 6601PN | Wijchen | 1978 | 154 | Kraaijenberg | 9128
Kraaijenberg 9129 | 6601PL | Wijchen | 1975 | 179 | Kraaijenberg | 9129
Kraaijenberg 9131 | 6601PL | Wijchen | 1975 | 151 | Kraaijenberg | 9131
Kraaijenberg 9133 | 6601PL | Wijchen | 1975 | 161 | Kraaijenberg | 9133
Kraaijenberg 9135 | 6601PL | Wijchen | 1975 | 161 | Kraaijenberg | 9135
Kraaijenberg 9137 | 6601PL | Wijchen | 1975 | 162 | Kraaijenberg | 9137
Kraaijenberg 9139 | 6601PL | Wijchen | 1975 | 177 | Kraaijenberg | 9139
Kraaijenberg 9141 | 6601PL | Wijchen | 1975 | 157 | Kraaijenberg | 9141
Kraaijenberg 9143 | 6601PL | Wijchen | 1975 | 157 | Kraaijenberg | 9143
Kraaijenberg 9144 | 6601PN | Wijchen | 1975 | 167 | Kraaijenberg | 9144
Kraaijenberg 9145 | 6601PL | Wijchen | 1975 | 157 | Kraaijenberg | 9145
Kraaijenberg 9146 | 6601PN | Wijchen | 1975 | 155 | Kraaijenberg | 9146
Kraaijenberg 9147 | 6601PL | Wijchen | 1975 | 172 | Kraaijenberg | 9147
Kraaijenberg 9148 | 6601PN | Wijchen | 1975 | 159 | Kraaijenberg | 9148
Kraaijenberg 9149 | 6601PL | Wijchen | 1975 | 153 | Kraaijenberg | 9149
Kraaijenberg 9150 | 6601PN | Wijchen | 1976 | 158 | Kraaijenberg | 9150
Kraaijenberg 9151 | 6601PM | Wijchen | 1975 | 157 | Kraaijenberg | 9151
Kraaijenberg 9152 | 6601PP | Wijchen | 1975 | 155 | Kraaijenberg | 9152
Kraaijenberg 9153 | 6601PM | Wijchen | 1975 | 172 | Kraaijenberg | 9153
Kraaijenberg 9154 | 6601PP | Wijchen | 1975 | 155 | Kraaijenberg | 9154
Kraaijenberg 9155 | 6601PM | Wijchen | 1975 | 170 | Kraaijenberg | 9155
Kraaijenberg 9156 | 6601PP | Wijchen | 1975 | 155 | Kraaijenberg | 9156
Kraaijenberg 9157 | 6601PM | Wijchen | 1975 | 161 | Kraaijenberg | 9157
Kraaijenberg 9158 | 6601PP | Wijchen | 1975 | 155 | Kraaijenberg | 9158
Kraaijenberg 9159 | 6601PM | Wijchen | 1976 | 174 | Kraaijenberg | 9159
Kraaijenberg 9201 | 6601PH | Wijchen | 1974 | 153 | Kraaijenberg | 9201
Kraaijenberg 9202 | 6601PK | Wijchen | 1975 | 156 | Kraaijenberg | 9202
Kraaijenberg 9203 | 6601PH | Wijchen | 1974 | 111 | Kraaijenberg | 9203
Kraaijenberg 9204 | 6601PK | Wijchen | 1975 | 152 | Kraaijenberg | 9204
Kraaijenberg 9205 | 6601PH | Wijchen | 1974 | 115 | Kraaijenberg | 9205
Kraaijenberg 9206 | 6601PK | Wijchen | 1975 | 183 | Kraaijenberg | 9206
Kraaijenberg 9207 | 6601PH | Wijchen | 1974 | 111 | Kraaijenberg | 9207
Kraaijenberg 9208 | 6601PK | Wijchen | 1975 | 158 | Kraaijenberg | 9208
Kraaijenberg 9209 | 6601PH | Wijchen | 1974 | 111 | Kraaijenberg | 9209
Kraaijenberg 9210 | 6601PK | Wijchen | 1975 | 185 | Kraaijenberg | 9210
Kraaijenberg 9211 | 6601PH | Wijchen | 1974 | 111 | Kraaijenberg | 9211
Kraaijenberg 9212 | 6601PK | Wijchen | 1975 | 158 | Kraaijenberg | 9212
Kraaijenberg 9213 | 6601PH | Wijchen | 1974 | 118 | Kraaijenberg | 9213
Kraaijenberg 9215 | 6601PH | Wijchen | 1974 | 128 | Kraaijenberg | 9215
Kraaijenberg 9217 | 6601PH | Wijchen | 1974 | 119 | Kraaijenberg | 9217
Kraaijenberg 9219 | 6601PH | Wijchen | 1974 | 129 | Kraaijenberg | 9219
Kraaijenberg 9221 | 6601PH | Wijchen | 1974 | 111 | Kraaijenberg | 9221
Kraaijenberg 9223 | 6601PH | Wijchen | 1974 | 118 | Kraaijenberg | 9223
Kraaijenberg 9225 | 6601PH | Wijchen | 1974 | 121 | Kraaijenberg | 9225
Kraaijenberg 9227 | 6601PH | Wijchen | 1974 | 115 | Kraaijenberg | 9227
Kraaijenberg 9227 | 6601PH | Wijchen | 1974 | 17 | Kraaijenberg | 9227
Kraaijenberg 9227 | 6601PH | Wijchen | 1974 | 17 | Kraaijenberg | 9227
Kraaijenberg 9227 | 6601PH | Wijchen | 1974 | 18 | Kraaijenberg | 9227
Kraaijenberg 9227 | 6601PH | Wijchen | 1974 | 18 | Kraaijenberg | 9227
Kraaijenberg 9229 | 6601PH | Wijchen | 1974 | 126 | Kraaijenberg | 9229
Kraaijenberg 9231 | 6601PH | Wijchen | 1974 | 111 | Kraaijenberg | 9231
Kraaijenberg 9233 | 6601PH | Wijchen | 1974 | 111 | Kraaijenberg | 9233
Kraaijenberg 9235 | 6601PH | Wijchen | 1974 | 121 | Kraaijenberg | 9235
Kraaijenberg 9237 | 6601PH | Wijchen | 1974 | 120 | Kraaijenberg | 9237
Kraaijenberg 9239 | 6601PH | Wijchen | 1974 | 120 | Kraaijenberg | 9239
Kraaijenberg 9239 | 6601PH | Wijchen | 1974 | 17 | Kraaijenberg | 9239
Kraaijenberg 9239 | 6601PH | Wijchen | 1974 | 18 | Kraaijenberg | 9239
Kraaijenberg 9239 | 6601PH | Wijchen | 1974 | 18 | Kraaijenberg | 9239
Kraaijenberg 9239 | 6601PH | Wijchen | 1974 | 18 | Kraaijenberg | 9239
Kraaijenberg 9241 | 6601PJ | Wijchen | 1974 | 115 | Kraaijenberg | 9241
Kraaijenberg 9243 | 6601PJ | Wijchen | 1974 | 127 | Kraaijenberg | 9243
Kraaijenberg 9245 | 6601PJ | Wijchen | 1974 | 120 | Kraaijenberg | 9245
Kraaijenberg 9247 | 6601PJ | Wijchen | 1974 | 111 | Kraaijenberg | 9247
Kraaijenberg 9249 | 6601PJ | Wijchen | 1974 | 116 | Kraaijenberg | 9249
Kraaijenberg 9251 | 6601PJ | Wijchen | 1974 | 111 | Kraaijenberg | 9251
Kraaijenberg 9251 | 6601PJ | Wijchen | 1974 | 17 | Kraaijenberg | 9251
Kraaijenberg 9251 | 6601PJ | Wijchen | 1974 | 18 | Kraaijenberg | 9251
Kraaijenberg 9251 | 6601PJ | Wijchen | 1974 | 18 | Kraaijenberg | 9251
Kraaijenberg 9251 | 6601PJ | Wijchen | 1974 | 18 | Kraaijenberg | 9251
Kraaijenberg 9253 | 6601PJ | Wijchen | 1974 | 114 | Kraaijenberg | 9253
Kraaijenberg 9255 | 6601PJ | Wijchen | 1974 | 114 | Kraaijenberg | 9255
Kraaijenberg 9257 | 6601PJ | Wijchen | 1974 | 122 | Kraaijenberg | 9257
Kraaijenberg 9259 | 6601PJ | Wijchen | 1974 | 114 | Kraaijenberg | 9259
Kraaijenberg 9261 | 6601PJ | Wijchen | 1974 | 114 | Kraaijenberg | 9261
Kraaijenberg 9263 | 6601PJ | Wijchen | 1974 | 111 | Kraaijenberg | 9263
Kraaijenberg 9263 | 6601PJ | Wijchen | 1974 | 18 | Kraaijenberg | 9263
Kraaijenberg 9263 | 6601PJ | Wijchen | 1974 | 17 | Kraaijenberg | 9263
Kraaijenberg 9263 | 6601PJ | Wijchen | 1974 | 18 | Kraaijenberg | 9263
Kraaijenberg 9263 | 6601PJ | Wijchen | 1974 | 18 | Kraaijenberg | 9263
Kraaijenberg 9265 | 6601PJ | Wijchen | 1974 | 111 | Kraaijenberg | 9265
Kraaijenberg 9267 | 6601PJ | Wijchen | 1974 | 111 | Kraaijenberg | 9267
Kraaijenberg 9269 | 6601PJ | Wijchen | 1974 | 111 | Kraaijenberg | 9269
Kraaijenberg 9271 | 6601PJ | Wijchen | 1974 | 136 | Kraaijenberg | 9271
Kraaijenberg 9273 | 6601PJ | Wijchen | 1974 | 123 | Kraaijenberg | 9273
Kraaijenberg 9275 | 6601PJ | Wijchen | 1974 | 111 | Kraaijenberg | 9275
Kraaijenberg 9301 | 6601PG | Wijchen | 1974 | 135 | Kraaijenberg | 9301
Kraaijenberg 9302 | 6601PG | Wijchen | 1974 | 128 | Kraaijenberg | 9302
Kraaijenberg 9303 | 6601PG | Wijchen | 1974 | 114 | Kraaijenberg | 9303
Kraaijenberg 9304 | 6601PG | Wijchen | 1974 | 123 | Kraaijenberg | 9304
Kraaijenberg 9305 | 6601PG | Wijchen | 1974 | 116 | Kraaijenberg | 9305
Kraaijenberg 9306 | 6601PG | Wijchen | 1974 | 130 | Kraaijenberg | 9306
Kraaijenberg 9307 | 6601PG | Wijchen | 1974 | 111 | Kraaijenberg | 9307
Kraaijenberg 9308 | 6601PG | Wijchen | 1974 | 119 | Kraaijenberg | 9308
Kraaijenberg 9309 | 6601PG | Wijchen | 1974 | 111 | Kraaijenberg | 9309
Kraaijenberg 9310 | 6601PG | Wijchen | 1974 | 111 | Kraaijenberg | 9310
Kraaijenberg 9311 | 6601PG | Wijchen | 1974 | 114 | Kraaijenberg | 9311
Kraaijenberg 9312 | 6601PG | Wijchen | 1974 | 131 | Kraaijenberg | 9312
Kraaijenberg 9313 | 6601PG | Wijchen | 1974 | 111 | Kraaijenberg | 9313
Kraaijenberg 9314 | 6601PG | Wijchen | 1974 | 114 | Kraaijenberg | 9314
Kraaijenberg 9315 | 6601PG | Wijchen | 1974 | 120 | Kraaijenberg | 9315
Kraaijenberg 9316 | 6601PG | Wijchen | 1974 | 111 | Kraaijenberg | 9316
Kraaijenberg 9401 | 6601PE | Wijchen | 1974 | 111 | Kraaijenberg | 9401
Kraaijenberg 9402 | 6601PE | Wijchen | 1974 | 113 | Kraaijenberg | 9402
Kraaijenberg 9403 | 6601PE | Wijchen | 1974 | 111 | Kraaijenberg | 9403
Kraaijenberg 9404 | 6601PE | Wijchen | 1974 | 111 | Kraaijenberg | 9404
Kraaijenberg 9405 | 6601PE | Wijchen | 1974 | 111 | Kraaijenberg | 9405
Kraaijenberg 9406 | 6601PE | Wijchen | 1974 | 114 | Kraaijenberg | 9406
Kraaijenberg 9407 | 6601PE | Wijchen | 1974 | 128 | Kraaijenberg | 9407
Kraaijenberg 9408 | 6601PE | Wijchen | 1974 | 111 | Kraaijenberg | 9408
Kraaijenberg 9409 | 6601PE | Wijchen | 1974 | 111 | Kraaijenberg | 9409
Kraaijenberg 9410 | 6601PE | Wijchen | 1974 | 111 | Kraaijenberg | 9410
Kraaijenberg 9411 | 6601PE | Wijchen | 1974 | 114 | Kraaijenberg | 9411
Kraaijenberg 9412 | 6601PE | Wijchen | 1974 | 111 | Kraaijenberg | 9412
Kraaijenberg 9413 | 6601PE | Wijchen | 1974 | 114 | Kraaijenberg | 9413
Kraaijenberg 9414 | 6601PE | Wijchen | 1974 | 111 | Kraaijenberg | 9414
Kraaijenberg 9415 | 6601PE | Wijchen | 1974 | 111 | Kraaijenberg | 9415
Kraaijenberg 9416 | 6601PE | Wijchen | 1974 | 111 | Kraaijenberg | 9416
Kraaijenberg 9501 | 6601PD | Wijchen | 1974 | 111 | Kraaijenberg | 9501
Kraaijenberg 9502 | 6601PD | Wijchen | 1974 | 114 | Kraaijenberg | 9502
Kraaijenberg 9503 | 6601PD | Wijchen | 1974 | 114 | Kraaijenberg | 9503
Kraaijenberg 9504 | 6601PD | Wijchen | 1974 | 111 | Kraaijenberg | 9504
Kraaijenberg 9505 | 6601PD | Wijchen | 1974 | 128 | Kraaijenberg | 9505
Kraaijenberg 9506 | 6601PD | Wijchen | 1974 | 127 | Kraaijenberg | 9506
Kraaijenberg 9507 | 6601PD | Wijchen | 1974 | 111 | Kraaijenberg | 9507
Kraaijenberg 9508 | 6601PD | Wijchen | 1974 | 111 | Kraaijenberg | 9508
Kraaijenberg 9509 | 6601PD | Wijchen | 1974 | 123 | Kraaijenberg | 9509
Kraaijenberg 9510 | 6601PD | Wijchen | 1974 | 130 | Kraaijenberg | 9510
Kraaijenberg 9511 | 6601PD | Wijchen | 1974 | 114 | Kraaijenberg | 9511
Kraaijenberg 9512 | 6601PD | Wijchen | 1974 | 111 | Kraaijenberg | 9512
Kraaijenberg 9513 | 6601PD | Wijchen | 1974 | 127 | Kraaijenberg | 9513
Kraaijenberg 9514 | 6601PD | Wijchen | 1974 | 111 | Kraaijenberg | 9514
Kraaijenberg 9515 | 6601PD | Wijchen | 1974 | 118 | Kraaijenberg | 9515
Kraaijenberg 9516 | 6601PD | Wijchen | 1974 | 125 | Kraaijenberg | 9516
Kraaijenberg 9601 | 6601PC | Wijchen | 1974 | 111 | Kraaijenberg | 9601
Kraaijenberg 9602 | 6601PC | Wijchen | 1974 | 118 | Kraaijenberg | 9602
Kraaijenberg 9603 | 6601PC | Wijchen | 1974 | 121 | Kraaijenberg | 9603
Kraaijenberg 9604 | 6601PC | Wijchen | 1974 | 111 | Kraaijenberg | 9604
Kraaijenberg 9605 | 6601PC | Wijchen | 1974 | 117 | Kraaijenberg | 9605
Kraaijenberg 9606 | 6601PC | Wijchen | 1974 | 115 | Kraaijenberg | 9606
Kraaijenberg 9607 | 6601PC | Wijchen | 1974 | 127 | Kraaijenberg | 9607
Kraaijenberg 9608 | 6601PC | Wijchen | 1974 | 114 | Kraaijenberg | 9608
Kraaijenberg 9609 | 6601PC | Wijchen | 1974 | 126 | Kraaijenberg | 9609
Kraaijenberg 9610 | 6601PC | Wijchen | 1974 | 111 | Kraaijenberg | 9610
Kraaijenberg 9611 | 6601PC | Wijchen | 1974 | 130 | Kraaijenberg | 9611
Kraaijenberg 9612 | 6601PC | Wijchen | 1974 | 111 | Kraaijenberg | 9612
Kraaijenberg 9613 | 6601PC | Wijchen | 1974 | 111 | Kraaijenberg | 9613
Kraaijenberg 9614 | 6601PC | Wijchen | 1974 | 120 | Kraaijenberg | 9614
Kraaijenberg 9615 | 6601PC | Wijchen | 1974 | 126 | Kraaijenberg | 9615
Kraaijenberg 9616 | 6601PC | Wijchen | 1974 | 129 | Kraaijenberg | 9616
Kraanvogelstraat 10 | 6601DH | Wijchen | 2010 | 49 | Kraanvogelstraat | 10
Kraanvogelstraat 10A | 6601DH | Wijchen | 2010 | 49 | Kraanvogelstraat | 10 | A
Kraanvogelstraat 10B | 6601DH | Wijchen | 2010 | 49 | Kraanvogelstraat | 10 | B
Kraanvogelstraat 10C | 6601DH | Wijchen | 2010 | 49 | Kraanvogelstraat | 10 | C
Kraanvogelstraat 10D | 6601DH | Wijchen | 2010 | 49 | Kraanvogelstraat | 10 | D
Kraanvogelstraat 10E | 6601DH | Wijchen | 2010 | 49 | Kraanvogelstraat | 10 | E
Kraanvogelstraat 10F | 6601DH | Wijchen | 2010 | 49 | Kraanvogelstraat | 10 | F
Kraanvogelstraat 10G | 6601DH | Wijchen | 2010 | 49 | Kraanvogelstraat | 10 | G
Kraanvogelstraat 12 | 6601DH | Wijchen | 1974 | 268 | Kraanvogelstraat | 12
Kraanvogelstraat 12A | 6601DH | Wijchen | 1974 | 116 | Kraanvogelstraat | 12 | A
Kraanvogelstraat 14 | 6601DH | Wijchen | 1976 | 204 | Kraanvogelstraat | 14
Kraanvogelstraat 15 | 6601DH | Wijchen | 1991 | 2962 | Kraanvogelstraat | 15
Kraanvogelstraat 15A | 6601DH | Wijchen | 1991 | 13 | Kraanvogelstraat | 15 | A
Kraanvogelstraat 16 | 6601DH | Wijchen | 1964 | 62 | Kraanvogelstraat | 16
Kraanvogelstraat 16 | 6601DH | Wijchen | 1979 | 670 | Kraanvogelstraat | 16
Kraanvogelstraat 16A |  | Wijchen | 2014 | 48 | Kraanvogelstraat | 16 | A
Kraanvogelstraat 16A | 6601DH | Wijchen | 1982 | 233 | Kraanvogelstraat | 16 | A
Kraanvogelstraat 17 | 6601DH | Wijchen | 1976 | 998 | Kraanvogelstraat | 17
Kraanvogelstraat 18 | 6601DH | Wijchen | 1982 | 1274 | Kraanvogelstraat | 18
Kraanvogelstraat 19 | 6601DH | Wijchen | 1976 | 289 | Kraanvogelstraat | 19
Kraanvogelstraat 2 | 6601DH | Wijchen | 1987 | 302 | Kraanvogelstraat | 2
Kraanvogelstraat 20 | 6601DH | Wijchen | 1982 | 1130 | Kraanvogelstraat | 20
Kraanvogelstraat 4 | 6601DH | Wijchen | 2008 | 199 | Kraanvogelstraat | 4
Kraanvogelstraat 4A | 6601DH | Wijchen | 2008 | 190 | Kraanvogelstraat | 4 | A
Kraanvogelstraat 6 | 6601DH | Wijchen | 2008 | 183 | Kraanvogelstraat | 6
Kraanvogelstraat 6A | 6601DH | Wijchen | 2008 | 174 | Kraanvogelstraat | 6 | A
Kraanvogelstraat 7 | 6601DH | Wijchen | 1970 | 925 | Kraanvogelstraat | 7
Kraanvogelstraat 7A | 6601DH | Wijchen | 1970 | 141 | Kraanvogelstraat | 7 | A
Kraanvogelstraat 7B | 6601DH | Wijchen | 1970 | 56 | Kraanvogelstraat | 7 | B
Kraanvogelstraat 8 | 6601DH | Wijchen | 2008 | 183 | Kraanvogelstraat | 8
Kraanvogelstraat 8A | 6601DH | Wijchen | 2008 | 174 | Kraanvogelstraat | 8 | A
Kraanvogelstraat 8B | 6601DH | Wijchen | 2008 | 213 | Kraanvogelstraat | 8 | B
Kraanvogelstraat 8C | 6601DH | Wijchen | 2008 | 157 | Kraanvogelstraat | 8 | C
Kraanvogelstraat 9 | 6601DH | Wijchen | 1990 | 745 | Kraanvogelstraat | 9
Kranenhof 1 | 6616BJ | Hernen | 1977 | 151 | Kranenhof | 1
Kranenhof 10 | 6616BJ | Hernen | 1980 | 93 | Kranenhof | 10
Kranenhof 12 | 6616BJ | Hernen | 1980 | 93 | Kranenhof | 12
Kranenhof 3 | 6616BJ | Hernen | 1976 | 176 | Kranenhof | 3
Kranenhof 6 | 6616BJ | Hernen | 1985 | 76 | Kranenhof | 6
Kranenhof 8 | 6616BJ | Hernen | 1985 | 76 | Kranenhof | 8
Kronenland 1001 | 6605RK | Wijchen | 1988 | 123 | Kronenland | 1001
Kronenland 1002 | 6605RL | Wijchen | 1988 | 100 | Kronenland | 1002
Kronenland 1003 | 6605RK | Wijchen | 1988 | 125 | Kronenland | 1003
Kronenland 1004 | 6605RL | Wijchen | 1988 | 100 | Kronenland | 1004
Kronenland 1005 | 6605RK | Wijchen | 1988 | 137 | Kronenland | 1005
Kronenland 1006 | 6605RL | Wijchen | 1988 | 100 | Kronenland | 1006
Kronenland 1007 | 6605RK | Wijchen | 1988 | 133 | Kronenland | 1007
Kronenland 1008 | 6605RL | Wijchen | 1988 | 107 | Kronenland | 1008
Kronenland 1009 | 6605RK | Wijchen | 1988 | 122 | Kronenland | 1009
Kronenland 1010 | 6605RL | Wijchen | 1988 | 100 | Kronenland | 1010
Kronenland 1011 | 6605RK | Wijchen | 1988 | 115 | Kronenland | 1011
Kronenland 1012 | 6605RL | Wijchen | 1988 | 106 | Kronenland | 1012
Kronenland 1014 | 6605RL | Wijchen | 1988 | 119 | Kronenland | 1014
Kronenland 1016 | 6605RL | Wijchen | 1988 | 100 | Kronenland | 1016
Kronenland 1018 | 6605RL | Wijchen | 1988 | 100 | Kronenland | 1018
Kronenland 1020 | 6605RL | Wijchen | 1988 | 115 | Kronenland | 1020
Kronenland 1101 | 6605RM | Wijchen | 1988 | 129 | Kronenland | 1101
Kronenland 1102 | 6605RN | Wijchen | 1988 | 115 | Kronenland | 1102
Kronenland 1103 | 6605RM | Wijchen | 1988 | 100 | Kronenland | 1103
Kronenland 1104 | 6605RN | Wijchen | 1988 | 115 | Kronenland | 1104
Kronenland 1105 | 6605RM | Wijchen | 1988 | 100 | Kronenland | 1105
Kronenland 1106 | 6605RN | Wijchen | 1988 | 118 | Kronenland | 1106
Kronenland 1107 | 6605RM | Wijchen | 1988 | 100 | Kronenland | 1107
Kronenland 1108 | 6605RN | Wijchen | 1988 | 115 | Kronenland | 1108
Kronenland 1109 | 6605RM | Wijchen | 1988 | 129 | Kronenland | 1109
Kronenland 1110 | 6605RN | Wijchen | 1988 | 115 | Kronenland | 1110
Kronenland 1111 | 6605RM | Wijchen | 1988 | 124 | Kronenland | 1111
Kronenland 1112 | 6605RN | Wijchen | 1988 | 119 | Kronenland | 1112
Kronenland 1113 | 6605RM | Wijchen | 1988 | 100 | Kronenland | 1113
Kronenland 1114 | 6605RN | Wijchen | 1988 | 116 | Kronenland | 1114
Kronenland 1115 | 6605RM | Wijchen | 1988 | 100 | Kronenland | 1115
Kronenland 1116 | 6605RN | Wijchen | 1988 | 118 | Kronenland | 1116
Kronenland 1117 | 6605RM | Wijchen | 1988 | 100 | Kronenland | 1117
Kronenland 1118 | 6605RN | Wijchen | 1988 | 130 | Kronenland | 1118
Kronenland 1119 | 6605RM | Wijchen | 1988 | 130 | Kronenland | 1119
Kronenland 1120 | 6605RN | Wijchen | 1988 | 129 | Kronenland | 1120
Kronenland 1121 | 6605RM | Wijchen | 1989 | 133 | Kronenland | 1121
Kronenland 1123 | 6605RM | Wijchen | 1989 | 133 | Kronenland | 1123
Kronenland 1125 | 6605RM | Wijchen | 1989 | 133 | Kronenland | 1125
Kronenland 1127 | 6605RM | Wijchen | 1989 | 133 | Kronenland | 1127
Kronenland 1129 | 6605RM | Wijchen | 1989 | 135 | Kronenland | 1129
Kronenland 1131 | 6605RM | Wijchen | 1989 | 138 | Kronenland | 1131
Kronenland 1133 | 6605RM | Wijchen | 1989 | 133 | Kronenland | 1133
Kronenland 1201 | 6605RP | Wijchen | 1988 | 149 | Kronenland | 1201
Kronenland 1202 | 6605RR | Wijchen | 1988 | 86 | Kronenland | 1202
Kronenland 1203 | 6605RP | Wijchen | 1988 | 130 | Kronenland | 1203
Kronenland 1204 | 6605RR | Wijchen | 1988 | 78 | Kronenland | 1204
Kronenland 1205 | 6605RP | Wijchen | 1988 | 134 | Kronenland | 1205
Kronenland 1206 | 6605RR | Wijchen | 1988 | 78 | Kronenland | 1206
Kronenland 1207 | 6605RP | Wijchen | 1988 | 120 | Kronenland | 1207
Kronenland 1208 | 6605RR | Wijchen | 1988 | 106 | Kronenland | 1208
Kronenland 1209 | 6605RP | Wijchen | 1988 | 131 | Kronenland | 1209
Kronenland 1210 | 6605RR | Wijchen | 1988 | 113 | Kronenland | 1210
Kronenland 1211 | 6605RP | Wijchen | 1988 | 144 | Kronenland | 1211
Kronenland 1212 | 6605RR | Wijchen | 1988 | 90 | Kronenland | 1212
Kronenland 1213 | 6605RP | Wijchen | 1988 | 106 | Kronenland | 1213
Kronenland 1214 | 6605RR | Wijchen | 1988 | 90 | Kronenland | 1214
Kronenland 1215 | 6605RP | Wijchen | 1988 | 67 | Kronenland | 1215
Kronenland 1216 | 6605RR | Wijchen | 1988 | 104 | Kronenland | 1216
Kronenland 1217 | 6605RP | Wijchen | 1988 | 67 | Kronenland | 1217
Kronenland 1218 | 6605RR | Wijchen | 1988 | 104 | Kronenland | 1218
Kronenland 1219 | 6605RP | Wijchen | 1988 | 107 | Kronenland | 1219
Kronenland 1220 | 6605RR | Wijchen | 1988 | 143 | Kronenland | 1220
Kronenland 1221 | 6605RP | Wijchen | 1988 | 102 | Kronenland | 1221
Kronenland 1222 | 6605RR | Wijchen | 1988 | 124 | Kronenland | 1222
Kronenland 1223 | 6605RP | Wijchen | 1988 | 67 | Kronenland | 1223
Kronenland 1224 | 6605RR | Wijchen | 1988 | 90 | Kronenland | 1224
Kronenland 1225 | 6605RP | Wijchen | 1988 | 67 | Kronenland | 1225
Kronenland 1226 | 6605RR | Wijchen | 1988 | 106 | Kronenland | 1226
Kronenland 1227 | 6605RP | Wijchen | 1988 | 104 | Kronenland | 1227
Kronenland 1228 | 6605RR | Wijchen | 1988 | 128 | Kronenland | 1228
Kronenland 1229 | 6605RP | Wijchen | 1988 | 118 | Kronenland | 1229
Kronenland 1231 | 6605RP | Wijchen | 1988 | 120 | Kronenland | 1231
Kronenland 1233 | 6605RP | Wijchen | 1988 | 97 | Kronenland | 1233
Kronenland 1235 | 6605RP | Wijchen | 1988 | 144 | Kronenland | 1235
Kronenland 1237 | 6605RP | Wijchen | 1988 | 133 | Kronenland | 1237
Kronenland 1239 | 6605RP | Wijchen | 1988 | 114 | Kronenland | 1239
Kronenland 1241 | 6605RP | Wijchen | 1988 | 97 | Kronenland | 1241
Kronenland 1243 | 6605RP | Wijchen | 1988 | 124 | Kronenland | 1243
Kronenland 1301 | 6605RS | Wijchen | 1988 | 124 | Kronenland | 1301
Kronenland 1302 | 6605RT | Wijchen | 1987 | 171 | Kronenland | 1302
Kronenland 1303 | 6605RS | Wijchen | 1988 | 115 | Kronenland | 1303
Kronenland 1304 | 6605RT | Wijchen | 1987 | 159 | Kronenland | 1304
Kronenland 1305 | 6605RS | Wijchen | 1988 | 115 | Kronenland | 1305
Kronenland 1306 | 6605RT | Wijchen | 1987 | 159 | Kronenland | 1306
Kronenland 1307 | 6605RS | Wijchen | 1988 | 117 | Kronenland | 1307
Kronenland 1308 | 6605RT | Wijchen | 1987 | 159 | Kronenland | 1308
Kronenland 1310 | 6605RT | Wijchen | 1987 | 159 | Kronenland | 1310
Kronenland 1312 | 6605RT | Wijchen | 1987 | 159 | Kronenland | 1312
Kronenland 1314 | 6605RT | Wijchen | 1987 | 159 | Kronenland | 1314
Kronenland 1316 | 6605RT | Wijchen | 1987 | 159 | Kronenland | 1316
Kronenland 1401 | 6605RV | Wijchen | 1987 | 161 | Kronenland | 1401
Kronenland 1402 | 6605RW | Wijchen | 1987 | 159 | Kronenland | 1402
Kronenland 1403 | 6605RV | Wijchen | 1987 | 159 | Kronenland | 1403
Kronenland 1404 | 6605RW | Wijchen | 1987 | 159 | Kronenland | 1404
Kronenland 1405 | 6605RV | Wijchen | 1987 | 161 | Kronenland | 1405
Kronenland 1406 | 6605RW | Wijchen | 1987 | 159 | Kronenland | 1406
Kronenland 1407 | 6605RV | Wijchen | 1987 | 166 | Kronenland | 1407
Kronenland 1408 | 6605RW | Wijchen | 1987 | 160 | Kronenland | 1408
Kronenland 1409 | 6605RV | Wijchen | 1987 | 159 | Kronenland | 1409
Kronenland 1410 | 6605RW | Wijchen | 1987 | 159 | Kronenland | 1410
Kronenland 1411 | 6605RV | Wijchen | 1987 | 159 | Kronenland | 1411
Kronenland 1412 | 6605RW | Wijchen | 1987 | 159 | Kronenland | 1412
Kronenland 1414 | 6605RW | Wijchen | 1987 | 159 | Kronenland | 1414
Kronenland 1416 | 6605RW | Wijchen | 1987 | 159 | Kronenland | 1416
Kronenland 1418 | 6605RW | Wijchen | 1987 | 159 | Kronenland | 1418
Kronenland 1420 | 6605RW | Wijchen | 1987 | 159 | Kronenland | 1420
Kronenland 1422 | 6605RW | Wijchen | 1987 | 159 | Kronenland | 1422
Kronenland 1424 | 6605RW | Wijchen | 1987 | 159 | Kronenland | 1424
Kronenland 1426 | 6605RW | Wijchen | 1987 | 159 | Kronenland | 1426
Kronenland 1428 | 6605RW | Wijchen | 1987 | 159 | Kronenland | 1428
Kronenland 1430 | 6605RW | Wijchen | 1987 | 159 | Kronenland | 1430
Kronenland 1432 | 6605RW | Wijchen | 1987 | 159 | Kronenland | 1432
Kronenland 1501 | 6605RX | Wijchen | 1988 | 120 | Kronenland | 1501
Kronenland 1502 | 6605RX | Wijchen | 1988 | 113 | Kronenland | 1502
Kronenland 1503 | 6605RX | Wijchen | 1988 | 148 | Kronenland | 1503
Kronenland 1504 | 6605RX | Wijchen | 1988 | 119 | Kronenland | 1504
Kronenland 1505 | 6605RX | Wijchen | 1988 | 138 | Kronenland | 1505
Kronenland 1506 | 6605RX | Wijchen | 1988 | 122 | Kronenland | 1506
Kronenland 1507 | 6605RX | Wijchen | 1988 | 125 | Kronenland | 1507
Kronenland 1508 | 6605RX | Wijchen | 1988 | 152 | Kronenland | 1508
Kronenland 1510 | 6605RX | Wijchen | 1988 | 134 | Kronenland | 1510
Kronenland 1512 | 6605RX | Wijchen | 1988 | 105 | Kronenland | 1512
Kronenland 1514 | 6605RX | Wijchen | 1988 | 105 | Kronenland | 1514
Kronenland 1516 | 6605RX | Wijchen | 1988 | 105 | Kronenland | 1516
Kronenland 1601 | 6605RZ | Wijchen | 1988 | 67 | Kronenland | 1601
Kronenland 1602 | 6605RZ | Wijchen | 1988 | 100 | Kronenland | 1602
Kronenland 1603 | 6605RZ | Wijchen | 1988 | 70 | Kronenland | 1603
Kronenland 1604 | 6605RZ | Wijchen | 1988 | 100 | Kronenland | 1604
Kronenland 1605 | 6605RZ | Wijchen | 1988 | 67 | Kronenland | 1605
Kronenland 1606 | 6605RZ | Wijchen | 1988 | 115 | Kronenland | 1606
Kronenland 1607 | 6605RZ | Wijchen | 1988 | 67 | Kronenland | 1607
Kronenland 1608 | 6605RZ | Wijchen | 1988 | 115 | Kronenland | 1608
Kronenland 1609 | 6605RZ | Wijchen | 1988 | 67 | Kronenland | 1609
Kronenland 1610 | 6605RZ | Wijchen | 1988 | 132 | Kronenland | 1610
Kronenland 1611 | 6605RZ | Wijchen | 1988 | 67 | Kronenland | 1611
Kronenland 1612 | 6605RZ | Wijchen | 1988 | 108 | Kronenland | 1612
Kronenland 1613 | 6605RZ | Wijchen | 1988 | 67 | Kronenland | 1613
Kronenland 1614 | 6605RZ | Wijchen | 1988 | 108 | Kronenland | 1614
Kronenland 1615 | 6605RZ | Wijchen | 1988 | 91 | Kronenland | 1615
Kronenland 1616 | 6605RZ | Wijchen | 1988 | 111 | Kronenland | 1616
Kronenland 1618 | 6605RZ | Wijchen | 1988 | 107 | Kronenland | 1618
Kronenland 1620 | 6605RZ | Wijchen | 1988 | 135 | Kronenland | 1620
Kruisbergseweg 10 | 6601DC | Wijchen | 1955 | 112 | Kruisbergseweg | 10
Kruisbergseweg 11 | 6601DA | Wijchen | 1957 | 71 | Kruisbergseweg | 11
Kruisbergseweg 13 | 6601DA | Wijchen | 1957 | 71 | Kruisbergseweg | 13
Kruisbergseweg 15 | 6601DA | Wijchen | 1957 | 71 | Kruisbergseweg | 15
Kruisbergseweg 16 | 6601DC | Wijchen | 1977 | 174 | Kruisbergseweg | 16
Kruisbergseweg 17 | 6601DA | Wijchen | 1957 | 71 | Kruisbergseweg | 17
Kruisbergseweg 18 | 6601DC | Wijchen | 1977 | 174 | Kruisbergseweg | 18
Kruisbergseweg 19 | 6601DA | Wijchen | 1957 | 71 | Kruisbergseweg | 19
Kruisbergseweg 20 | 6601DC | Wijchen | 1933 | 151 | Kruisbergseweg | 20
Kruisbergseweg 21 | 6601DA | Wijchen | 1957 | 71 | Kruisbergseweg | 21
Kruisbergseweg 22 | 6601DC | Wijchen | 1967 | 151 | Kruisbergseweg | 22
Kruisbergseweg 23 | 6601DA | Wijchen | 1957 | 86 | Kruisbergseweg | 23
Kruisbergseweg 24 | 6601DC | Wijchen | 1967 | 146 | Kruisbergseweg | 24
Kruisbergseweg 26 | 6601DC | Wijchen | 1967 | 156 | Kruisbergseweg | 26
Kruisbergseweg 28 | 6601DC | Wijchen | 1967 | 156 | Kruisbergseweg | 28
Kruisbergseweg 29 | 6601DB | Wijchen | 1980 | 18 | Kruisbergseweg | 29
Kruisbergseweg 29 | 6601DB | Wijchen | 1980 | 19 | Kruisbergseweg | 29
Kruisbergseweg 29 | 6601DB | Wijchen | 1980 | 18 | Kruisbergseweg | 29
Kruisbergseweg 29 | 6601DB | Wijchen | 1969 | 18 | Kruisbergseweg | 29
Kruisbergseweg 29 | 6601DB | Wijchen | 1969 | 18 | Kruisbergseweg | 29
Kruisbergseweg 29 | 6601DB | Wijchen | 1969 | 17 | Kruisbergseweg | 29
Kruisbergseweg 29 | 6601DB | Wijchen | 1965 | 115 | Kruisbergseweg | 29
Kruisbergseweg 30 | 6601DC | Wijchen | 1968 | 156 | Kruisbergseweg | 30
Kruisbergseweg 31 | 6601DB | Wijchen | 1965 | 108 | Kruisbergseweg | 31
Kruisbergseweg 32 | 6601DC | Wijchen | 1968 | 125 | Kruisbergseweg | 32
Kruisbergseweg 33 | 6601DB | Wijchen | 1965 | 101 | Kruisbergseweg | 33
Kruisbergseweg 34 | 6601DC | Wijchen | 1968 | 89 | Kruisbergseweg | 34
Kruisbergseweg 34A | 6601DC | Wijchen | 1989 | 190 | Kruisbergseweg | 34 | A
Kruisbergseweg 35 | 6601DB | Wijchen | 1965 | 101 | Kruisbergseweg | 35
Kruisbergseweg 36 | 6601DC | Wijchen | 1989 | 226 | Kruisbergseweg | 36
Kruisbergseweg 37 | 6601DB | Wijchen | 1965 | 106 | Kruisbergseweg | 37
Kruisbergseweg 38 | 6601DC | Wijchen | 1989 | 183 | Kruisbergseweg | 38
Kruisbergseweg 39 | 6601DB | Wijchen | 1965 | 118 | Kruisbergseweg | 39
Kruisbergseweg 4 | 6601DC | Wijchen | 1955 | 111 | Kruisbergseweg | 4
Kruisbergseweg 40 | 6601DC | Wijchen | 1987 | 198 | Kruisbergseweg | 40
Kruisbergseweg 42 | 6601DD | Wijchen | 1976 | 345 | Kruisbergseweg | 42
Kruisbergseweg 42A | 6601DD | Wijchen | 1976 | 78 | Kruisbergseweg | 42 | A
Kruisbergseweg 44 | 6601DD | Wijchen | 1975 | 163 | Kruisbergseweg | 44
Kruisbergseweg 44A | 6601DD | Wijchen | 1975 | 127 | Kruisbergseweg | 44 | A
Kruisbergseweg 44B | 6601DD | Wijchen | 1975 | 192 | Kruisbergseweg | 44 | B
Kruisbergseweg 46 | 6601DD | Wijchen | 1977 | 1051 | Kruisbergseweg | 46
Kruisbergseweg 46A | 6601DD | Wijchen | 1977 | 134 | Kruisbergseweg | 46 | A
Kruisbergseweg 50 | 6601DD | Wijchen | 1977 | 165 | Kruisbergseweg | 50
Kruisbergseweg 54 | 6601DD | Wijchen | 1965 | 446 | Kruisbergseweg | 54
Kruisbergseweg 56 | 6601DD | Wijchen | 1965 | 64 | Kruisbergseweg | 56
Kruisbergseweg 58 | 6601DD | Wijchen | 1966 | 417 | Kruisbergseweg | 58
Kruisbergseweg 58A | 6601DD | Wijchen | 1966 | 51 | Kruisbergseweg | 58 | A
Kruisbergseweg 58B | 6601DD | Wijchen | 1966 | 53 | Kruisbergseweg | 58 | B
Kruisbergseweg 6 | 6601DC | Wijchen | 1955 | 83 | Kruisbergseweg | 6
Kruisbergseweg 60 | 6601DD | Wijchen | 1978 | 1921 | Kruisbergseweg | 60
Kruisbergseweg 60A | 6601DD | Wijchen | 1978 | 392 | Kruisbergseweg | 60 | A
Kruisbergseweg 62 | 6601DD | Wijchen | 1978 | 395 | Kruisbergseweg | 62
Kruisbergseweg 62A | 6601DD | Wijchen | 1978 | 63 | Kruisbergseweg | 62 | A
Kruisbergseweg 62B | 6601DD | Wijchen | 1978 | 61 | Kruisbergseweg | 62 | B
Kruisbergseweg 64 | 6601DD | Wijchen | 1978 | 178 | Kruisbergseweg | 64
Kruisbergseweg 68 | 6601DD | Wijchen | 1920 | 394 | Kruisbergseweg | 68
Kruisbergseweg 8 | 6601DC | Wijchen | 1955 | 83 | Kruisbergseweg | 8
Kruisbergseweg 9 | 6601DA | Wijchen | 1957 | 71 | Kruisbergseweg | 9
Kruisstraat 1 | 6634AG | Batenburg | 1910 | 180 | Kruisstraat | 1
Kruisstraat 10 | 6634AG | Batenburg | 1700 | 380 | Kruisstraat | 10
Kruisstraat 12 | 6634AG | Batenburg | 1967 | 164 | Kruisstraat | 12
Kruisstraat 15 | 6634AG | Batenburg | 1700 | 190 | Kruisstraat | 15
Kruisstraat 2 | 6634AG | Batenburg | 1982 | 103 | Kruisstraat | 2
Kruisstraat 3 | 6634AG | Batenburg | 1913 | 208 | Kruisstraat | 3
Kruisstraat 4 | 6634AG | Batenburg | 1982 | 105 | Kruisstraat | 4
Kruisstraat 5 | 6634AG | Batenburg | 1900 | 127 | Kruisstraat | 5
Kruisstraat 6 | 6634AG | Batenburg | 1994 | 113 | Kruisstraat | 6
Kruisstraat 6A | 6634AG | Batenburg | 1994 | 130 | Kruisstraat | 6 | A
Kruisstraat 7 | 6634AG | Batenburg | 1634 | 275 | Kruisstraat | 7
Kruisstraat 8 | 6634AG | Batenburg | 1948 | 110 | Kruisstraat | 8
Kwartelstraat 1 | 6601CE | Wijchen | 1966 | 113 | Kwartelstraat | 1
Kwartelstraat 10 | 6601CH | Wijchen | 1966 | 106 | Kwartelstraat | 10
Kwartelstraat 11 | 6601CE | Wijchen | 1966 | 99 | Kwartelstraat | 11
Kwartelstraat 12 | 6601CH | Wijchen | 1966 | 128 | Kwartelstraat | 12
Kwartelstraat 13 | 6601CE | Wijchen | 1966 | 104 | Kwartelstraat | 13
Kwartelstraat 14 | 6601CH | Wijchen | 1966 | 108 | Kwartelstraat | 14
Kwartelstraat 15 | 6601CE | Wijchen | 1966 | 99 | Kwartelstraat | 15
Kwartelstraat 16 | 6601CH | Wijchen | 1966 | 103 | Kwartelstraat | 16
Kwartelstraat 17 | 6601CE | Wijchen | 1966 | 104 | Kwartelstraat | 17
Kwartelstraat 18 | 6601CH | Wijchen | 1959 | 205 | Kwartelstraat | 18
Kwartelstraat 19 | 6601CE | Wijchen | 1966 | 111 | Kwartelstraat | 19
Kwartelstraat 2 | 6601CH | Wijchen | 1966 | 120 | Kwartelstraat | 2
Kwartelstraat 20 | 6601CH | Wijchen | 1966 | 120 | Kwartelstraat | 20
Kwartelstraat 21 | 6601CE | Wijchen | 1966 | 116 | Kwartelstraat | 21
Kwartelstraat 22 | 6601CH | Wijchen | 1966 | 119 | Kwartelstraat | 22
Kwartelstraat 23 | 6601CE | Wijchen | 1966 | 119 | Kwartelstraat | 23
Kwartelstraat 24 | 6601CH | Wijchen | 1966 | 107 | Kwartelstraat | 24
Kwartelstraat 25 | 6601CE | Wijchen | 1966 | 99 | Kwartelstraat | 25
Kwartelstraat 26 | 6601CH | Wijchen | 1966 | 145 | Kwartelstraat | 26
Kwartelstraat 26 | 6601CH | Wijchen | 1970 | 19 | Kwartelstraat | 26
Kwartelstraat 26 | 6601CH | Wijchen | 1970 | 29 | Kwartelstraat | 26
Kwartelstraat 27 | 6601CE | Wijchen | 1966 | 107 | Kwartelstraat | 27
Kwartelstraat 28 | 6601CH | Wijchen | 1966 | 132 | Kwartelstraat | 28
Kwartelstraat 29 | 6601CE | Wijchen | 1966 | 111 | Kwartelstraat | 29
Kwartelstraat 3 | 6601CE | Wijchen | 1966 | 104 | Kwartelstraat | 3
Kwartelstraat 30 | 6601CH | Wijchen | 1966 | 121 | Kwartelstraat | 30
Kwartelstraat 31 | 6601CE | Wijchen | 1966 | 115 | Kwartelstraat | 31
Kwartelstraat 32 | 6601CH | Wijchen | 1966 | 119 | Kwartelstraat | 32
Kwartelstraat 33 | 6601CE | Wijchen | 1966 | 121 | Kwartelstraat | 33
Kwartelstraat 34 | 6601CH | Wijchen | 1966 | 111 | Kwartelstraat | 34
Kwartelstraat 35 | 6601CE | Wijchen | 1966 | 111 | Kwartelstraat | 35
Kwartelstraat 36 | 6601CH | Wijchen | 1966 | 104 | Kwartelstraat | 36
Kwartelstraat 37 | 6601CE | Wijchen | 1966 | 99 | Kwartelstraat | 37
Kwartelstraat 38 | 6601CH | Wijchen | 1970 | 18 | Kwartelstraat | 38
Kwartelstraat 38 | 6601CH | Wijchen | 1970 | 19 | Kwartelstraat | 38
Kwartelstraat 38 | 6601CH | Wijchen | 1970 | 19 | Kwartelstraat | 38
Kwartelstraat 38 | 6601CH | Wijchen | 1969 | 19 | Kwartelstraat | 38
Kwartelstraat 38 | 6601CH | Wijchen | 1965 | 18 | Kwartelstraat | 38
Kwartelstraat 38 | 6601CH | Wijchen | 1971 | 19 | Kwartelstraat | 38
Kwartelstraat 38 | 6601CH | Wijchen | 1966 | 108 | Kwartelstraat | 38
Kwartelstraat 38A | 6601CH | Wijchen | 1966 | 16 | Kwartelstraat | 38 | A
Kwartelstraat 39 | 6601CE | Wijchen | 1966 | 156 | Kwartelstraat | 39
Kwartelstraat 4 | 6601CH | Wijchen | 1966 | 99 | Kwartelstraat | 4
Kwartelstraat 40 | 6601CH | Wijchen | 1959 | 132 | Kwartelstraat | 40
Kwartelstraat 41 | 6601CG | Wijchen | 1966 | 110 | Kwartelstraat | 41
Kwartelstraat 42 | 6601CJ | Wijchen | 1955 | 136 | Kwartelstraat | 42
Kwartelstraat 43 | 6601CG | Wijchen | 1966 | 105 | Kwartelstraat | 43
Kwartelstraat 44 | 6601CJ | Wijchen | 1970 | 16 | Kwartelstraat | 44
Kwartelstraat 44 | 6601CJ | Wijchen | 1970 | 17 | Kwartelstraat | 44
Kwartelstraat 44 | 6601CJ | Wijchen | 1970 | 16 | Kwartelstraat | 44
Kwartelstraat 44 | 6601CJ | Wijchen | 1955 | 131 | Kwartelstraat | 44
Kwartelstraat 45 | 6601CG | Wijchen | 1966 | 120 | Kwartelstraat | 45
Kwartelstraat 46 | 6601CJ | Wijchen | 1966 | 101 | Kwartelstraat | 46
Kwartelstraat 47 | 6601CG | Wijchen | 1966 | 103 | Kwartelstraat | 47
Kwartelstraat 48 | 6601CJ | Wijchen | 1966 | 111 | Kwartelstraat | 48
Kwartelstraat 49 | 6601CG | Wijchen | 1966 | 104 | Kwartelstraat | 49
Kwartelstraat 5 | 6601CE | Wijchen | 1966 | 104 | Kwartelstraat | 5
Kwartelstraat 50 | 6601CJ | Wijchen | 1966 | 103 | Kwartelstraat | 50
Kwartelstraat 51 | 6601CG | Wijchen | 1966 | 101 | Kwartelstraat | 51
Kwartelstraat 52 | 6601CJ | Wijchen | 1966 | 111 | Kwartelstraat | 52
Kwartelstraat 53 | 6601CG | Wijchen | 1966 | 114 | Kwartelstraat | 53
Kwartelstraat 54 | 6601CJ | Wijchen | 1966 | 117 | Kwartelstraat | 54
Kwartelstraat 55 | 6601CG | Wijchen | 1966 | 109 | Kwartelstraat | 55
Kwartelstraat 56 | 6601CJ | Wijchen | 1966 | 121 | Kwartelstraat | 56
Kwartelstraat 57 | 6601CG | Wijchen | 1966 | 109 | Kwartelstraat | 57
Kwartelstraat 58 | 6601CJ | Wijchen | 1948 | 128 | Kwartelstraat | 58
Kwartelstraat 59 | 6601CG | Wijchen | 1966 | 134 | Kwartelstraat | 59
Kwartelstraat 6 | 6601CH | Wijchen | 1966 | 105 | Kwartelstraat | 6
Kwartelstraat 7 | 6601CE | Wijchen | 1966 | 109 | Kwartelstraat | 7
Kwartelstraat 8 | 6601CH | Wijchen | 1966 | 112 | Kwartelstraat | 8
Kwartelstraat 8 | 6601CH | Wijchen | 1970 | 17 | Kwartelstraat | 8
Kwartelstraat 8 | 6601CH | Wijchen | 1970 | 18 | Kwartelstraat | 8
Kwartelstraat 8 | 6601CH | Wijchen | 1970 | 18 | Kwartelstraat | 8
Kwartelstraat 8 | 6601CH | Wijchen | 1970 | 18 | Kwartelstraat | 8
Kwartelstraat 8 | 6601CH | Wijchen | 1970 | 18 | Kwartelstraat | 8
Kwartelstraat 8 | 6601CH | Wijchen | 1970 | 18 | Kwartelstraat | 8
Kwartelstraat 8 | 6601CH | Wijchen | 1970 | 18 | Kwartelstraat | 8
Kwartelstraat 8 | 6601CH | Wijchen | 1970 | 18 | Kwartelstraat | 8
Kwartelstraat 8 | 6601CH | Wijchen | 1970 | 18 | Kwartelstraat | 8
Kwartelstraat 8 | 6601CH | Wijchen | 1970 | 18 | Kwartelstraat | 8
Kwartelstraat 8 | 6601CH | Wijchen | 1970 | 18 | Kwartelstraat | 8
Kwartelstraat 8 | 6601CH | Wijchen | 1970 | 18 | Kwartelstraat | 8
Kwartelstraat 8 | 6601CH | Wijchen | 1970 | 17 | Kwartelstraat | 8
Kwartelstraat 9 | 6601CE | Wijchen | 1966 | 105 | Kwartelstraat | 9
Laaksestraat 10 | 6634KB | Batenburg | 1963 | 190 | Laaksestraat | 10
Laaksestraat 10A | 6634KB | Batenburg | 1963 | 570 | Laaksestraat | 10 | A
Laaksestraat 11 | 6634KB | Batenburg | 1930 | 238 | Laaksestraat | 11
Laaksestraat 7 | 6634KB | Batenburg | 2020 | 254 | Laaksestraat | 7
Laaksestraat 8 | 6634KB | Batenburg | 1870 | 402 | Laaksestraat | 8
Laaksestraat 9 | 6634KB | Batenburg | 1969 | 109 | Laaksestraat | 9
Laantje 1 | 6602AA | Wijchen | 1967 | 210 | Laantje | 1
Laantje 11 | 6602AA | Wijchen | 1995 | 275 | Laantje | 11
Laantje 3 | 6602AA | Wijchen | 1968 | 176 | Laantje | 3
Laantje 4 |  | Wijchen | 2008 | 2461 | Laantje | 4
Laantje 5 | 6602AA | Wijchen | 1968 | 223 | Laantje | 5
Laantje 6 | 6602AA | Wijchen | 1962 | 721 | Laantje | 6
Laantje 7 | 6602AA | Wijchen | 1965 | 195 | Laantje | 7
Laantje 9 | 6602AA | Wijchen | 1970 | 175 | Laantje | 9
Laantje 9A | 6602AA | Wijchen | 1970 | 170 | Laantje | 9 | A
Laarsdijk 3A | 6617KG | Bergharen | 1980 | 84 | Laarsdijk | 3 | A
Laarsdijk 5 | 6617KG | Bergharen | 1996 | 214 | Laarsdijk | 5
Lagestraat 12 | 6606AB | Niftrik | 1941 | 549 | Lagestraat | 12
Lagestraat 13 | 6606AB | Niftrik | 1936 | 234 | Lagestraat | 13
Lagestraat 14 | 6606AB | Niftrik | 1960 | 3091 | Lagestraat | 14
Lagestraat 15 | 6606AB | Niftrik | 1938 | 279 | Lagestraat | 15
Lagestraat 15A | 6606AB | Niftrik | 1981 | 214 | Lagestraat | 15 | A
Lagestraat 17 | 6606AB | Niftrik | 1940 | 179 | Lagestraat | 17
Lagestraat 18 | 6606AB | Niftrik | 1984 | 356 | Lagestraat | 18
Lagestraat 19 | 6606AB | Niftrik | 1976 | 967 | Lagestraat | 19
Lagestraat 2 | 6606AB | Niftrik | 1950 | 365 | Lagestraat | 2
Lagestraat 20 | 6606AB | Niftrik | 1865 | 1250 | Lagestraat | 20
Lagestraat 25 | 6606AB | Niftrik | 1975 | 155 | Lagestraat | 25
Lagestraat 27 | 6606AB | Niftrik | 1933 | 199 | Lagestraat | 27
Lagestraat 2A | 6606AB | Niftrik | 2009 | 223 | Lagestraat | 2 | A
Lagestraat 30 | 6606KC | Niftrik | 1939 | 250 | Lagestraat | 30
Lagestraat 31 | 6606KC | Niftrik | 1906 | 773 | Lagestraat | 31
Lagestraat 32 | 6606KC | Niftrik | 1939 | 426 | Lagestraat | 32
Lagestraat 34 | 6606KC | Niftrik | 2024 | 239 | Lagestraat | 34
Lagestraat 35 | 6606KC | Niftrik | 1931 | 961 | Lagestraat | 35
Lagestraat 36 | 6606KC | Niftrik | 1911 | 234 | Lagestraat | 36
Lagestraat 39 | 6606KC | Niftrik | 1970 | 119 | Lagestraat | 39
Lagestraat 4 | 6606AB | Niftrik | 1967 | 232 | Lagestraat | 4
Lagestraat 40 | 6606KC | Niftrik | 1938 | 654 | Lagestraat | 40
Lagestraat 41 | 6606KC | Niftrik | 1985 | 12 | Lagestraat | 41
Lagestraat 43 | 6606KC | Niftrik | 1920 | 137 | Lagestraat | 43
Lagestraat 46 | 6606KC | Niftrik | 1880 | 354 | Lagestraat | 46
Lagestraat 46A | 6606KC | Niftrik | 2004 | 124 | Lagestraat | 46 | A
Lagestraat 48 | 6606KC | Niftrik | 2016 | 219 | Lagestraat | 48
Lagestraat 48A | 6606KC | Niftrik | 2002 | 113 | Lagestraat | 48 | A
Lagestraat 52 | 6606KC | Niftrik | 1930 | 159 | Lagestraat | 52
Lagestraat 56 | 6606KC | Niftrik | 1977 | 1276 | Lagestraat | 56
Lagestraat 6 | 6606AB | Niftrik | 1956 | 130 | Lagestraat | 6
Lagestraat 7 | 6606AB | Niftrik | 1950 | 170 | Lagestraat | 7
Lagestraat 8 | 6606AB | Niftrik | 1956 | 190 | Lagestraat | 8
Lagestraat 9 | 6606AB | Niftrik | 1961 | 159 | Lagestraat | 9
Leemweg 1 | 6602DL | Wijchen | 1953 | 142 | Leemweg | 1
Leemweg 10 | 6602DM | Wijchen | 1935 | 106 | Leemweg | 10
Leemweg 100 | 6603AM | Wijchen | 1955 | 169 | Leemweg | 100
Leemweg 101 | 6603AK | Wijchen | 1939 | 184 | Leemweg | 101
Leemweg 102 | 6603AM | Wijchen | 1986 | 326 | Leemweg | 102
Leemweg 103 | 6603AK | Wijchen | 1939 | 113 | Leemweg | 103
Leemweg 105 | 6603AK | Wijchen | 1939 | 167 | Leemweg | 105
Leemweg 107 | 6603AK | Wijchen | 1939 | 171 | Leemweg | 107
Leemweg 109 | 6603AK | Wijchen | 1935 | 176 | Leemweg | 109
Leemweg 11 | 6602DL | Wijchen | 1935 | 149 | Leemweg | 11
Leemweg 112 | 6603AM | Wijchen | 1937 | 1453 | Leemweg | 112
Leemweg 12 | 6602DM | Wijchen | 1935 | 106 | Leemweg | 12
Leemweg 121 | 6603AL | Wijchen | 1959 | 1034 | Leemweg | 121
Leemweg 123 | 6603AL | Wijchen | 1965 | 163 | Leemweg | 123
Leemweg 124 | 6603AM | Wijchen | 1957 | 230 | Leemweg | 124
Leemweg 125 | 6603AL | Wijchen | 1895 | 153 | Leemweg | 125
Leemweg 127 | 6603AL | Wijchen | 1957 | 128 | Leemweg | 127
Leemweg 129 | 6603AL | Wijchen | 1965 | 130 | Leemweg | 129
Leemweg 13 | 6602DL | Wijchen | 1935 | 151 | Leemweg | 13
Leemweg 131 | 6603AL | Wijchen | 1965 | 158 | Leemweg | 131
Leemweg 133 | 6603AL | Wijchen | 1920 | 185 | Leemweg | 133
Leemweg 134 | 6603AM | Wijchen | 2022 | 819 | Leemweg | 134
Leemweg 134A | 6603AM | Wijchen | 1987 | 577 | Leemweg | 134 | A
Leemweg 134A | 6603AM | Wijchen | 2022 | 273 | Leemweg | 134 | A
Leemweg 134A | 6603AM | Wijchen | 2022 | 39 | Leemweg | 134 | A
Leemweg 134A | 6603AM | Wijchen | 2022 | 39 | Leemweg | 134 | A
Leemweg 134A | 6603AM | Wijchen | 2022 | 39 | Leemweg | 134 | A
Leemweg 134A | 6603AM | Wijchen | 2022 | 39 | Leemweg | 134 | A
Leemweg 134A | 6603AM | Wijchen | 2022 | 39 | Leemweg | 134 | A
Leemweg 134A | 6603AM | Wijchen | 2022 | 39 | Leemweg | 134 | A
Leemweg 134A | 6603AM | Wijchen | 2022 | 39 | Leemweg | 134 | A
Leemweg 134A | 6603AM | Wijchen | 2022 | 39 | Leemweg | 134 | A
Leemweg 134A | 6603AM | Wijchen | 2022 | 39 | Leemweg | 134 | A
Leemweg 134A | 6603AM | Wijchen | 2022 | 39 | Leemweg | 134 | A
Leemweg 134A | 6603AM | Wijchen | 2022 | 39 | Leemweg | 134 | A
Leemweg 134A | 6603AM | Wijchen | 2022 | 39 | Leemweg | 134 | A
Leemweg 134A | 6603AM | Wijchen | 2022 | 39 | Leemweg | 134 | A
Leemweg 134A | 6603AM | Wijchen | 2022 | 39 | Leemweg | 134 | A
Leemweg 134A | 6603AM | Wijchen | 2022 | 39 | Leemweg | 134 | A
Leemweg 134A | 6603AM | Wijchen | 2022 | 39 | Leemweg | 134 | A
Leemweg 134A | 6603AM | Wijchen | 2022 | 39 | Leemweg | 134 | A
Leemweg 134A | 6603AM | Wijchen | 2022 | 39 | Leemweg | 134 | A
Leemweg 134A | 6603AM | Wijchen | 2022 | 39 | Leemweg | 134 | A
Leemweg 134A | 6603AM | Wijchen | 2022 | 39 | Leemweg | 134 | A
Leemweg 134A | 6603AM | Wijchen | 2022 | 39 | Leemweg | 134 | A
Leemweg 134A | 6603AM | Wijchen | 2022 | 39 | Leemweg | 134 | A
Leemweg 134A | 6603AM | Wijchen | 2022 | 39 | Leemweg | 134 | A
Leemweg 134A | 6603AM | Wijchen | 2022 | 39 | Leemweg | 134 | A
Leemweg 134A | 6603AM | Wijchen | 2022 | 39 | Leemweg | 134 | A
Leemweg 134A | 6603AM | Wijchen | 2022 | 39 | Leemweg | 134 | A
Leemweg 134A | 6603AM | Wijchen | 2022 | 39 | Leemweg | 134 | A
Leemweg 134A | 6603AM | Wijchen | 2022 | 39 | Leemweg | 134 | A
Leemweg 134A | 6603AM | Wijchen | 2022 | 39 | Leemweg | 134 | A
Leemweg 134A | 6603AM | Wijchen | 2022 | 39 | Leemweg | 134 | A
Leemweg 134A | 6603AM | Wijchen | 2022 | 264 | Leemweg | 134 | A
Leemweg 134A | 6603AM | Wijchen | 2022 | 264 | Leemweg | 134 | A
Leemweg 134B | 6603AM | Wijchen | 2022 | 39 | Leemweg | 134 | B
Leemweg 134B | 6603AM | Wijchen | 2022 | 39 | Leemweg | 134 | B
Leemweg 134B | 6603AM | Wijchen | 2022 | 39 | Leemweg | 134 | B
Leemweg 134B | 6603AM | Wijchen | 2022 | 39 | Leemweg | 134 | B
Leemweg 134B | 6603AM | Wijchen | 2022 | 39 | Leemweg | 134 | B
Leemweg 134B | 6603AM | Wijchen | 2022 | 39 | Leemweg | 134 | B
Leemweg 134B | 6603AM | Wijchen | 2022 | 39 | Leemweg | 134 | B
Leemweg 134B | 6603AM | Wijchen | 2022 | 39 | Leemweg | 134 | B
Leemweg 134B | 6603AM | Wijchen | 2022 | 39 | Leemweg | 134 | B
Leemweg 134B | 6603AM | Wijchen | 2022 | 39 | Leemweg | 134 | B
Leemweg 134B | 6603AM | Wijchen | 2022 | 39 | Leemweg | 134 | B
Leemweg 134B | 6603AM | Wijchen | 2022 | 39 | Leemweg | 134 | B
Leemweg 134B | 6603AM | Wijchen | 2022 | 39 | Leemweg | 134 | B
Leemweg 134B | 6603AM | Wijchen | 2022 | 39 | Leemweg | 134 | B
Leemweg 134B | 6603AM | Wijchen | 2022 | 39 | Leemweg | 134 | B
Leemweg 134B | 6603AM | Wijchen | 2022 | 39 | Leemweg | 134 | B
Leemweg 134B | 6603AM | Wijchen | 2022 | 39 | Leemweg | 134 | B
Leemweg 134B | 6603AM | Wijchen | 2022 | 39 | Leemweg | 134 | B
Leemweg 134B | 6603AM | Wijchen | 2022 | 39 | Leemweg | 134 | B
Leemweg 134B | 6603AM | Wijchen | 2022 | 39 | Leemweg | 134 | B
Leemweg 134B | 6603AM | Wijchen | 2022 | 39 | Leemweg | 134 | B
Leemweg 134B | 6603AM | Wijchen | 2022 | 39 | Leemweg | 134 | B
Leemweg 134B | 6603AM | Wijchen | 2022 | 39 | Leemweg | 134 | B
Leemweg 134B | 6603AM | Wijchen | 2022 | 39 | Leemweg | 134 | B
Leemweg 134B | 6603AM | Wijchen | 2022 | 39 | Leemweg | 134 | B
Leemweg 134B | 6603AM | Wijchen | 2022 | 39 | Leemweg | 134 | B
Leemweg 134B | 6603AM | Wijchen | 2022 | 39 | Leemweg | 134 | B
Leemweg 134B | 6603AM | Wijchen | 2022 | 39 | Leemweg | 134 | B
Leemweg 134B | 6603AM | Wijchen | 2022 | 39 | Leemweg | 134 | B
Leemweg 134B | 6603AM | Wijchen | 2022 | 39 | Leemweg | 134 | B
Leemweg 134B | 6603AM | Wijchen | 2022 | 273 | Leemweg | 134 | B
Leemweg 134B | 6603AM | Wijchen | 2022 | 264 | Leemweg | 134 | B
Leemweg 134B | 6603AM | Wijchen | 2022 | 264 | Leemweg | 134 | B
Leemweg 134C | 6603AM | Wijchen | 2022 | 39 | Leemweg | 134 | C
Leemweg 134C | 6603AM | Wijchen | 2022 | 39 | Leemweg | 134 | C
Leemweg 134C | 6603AM | Wijchen | 2022 | 39 | Leemweg | 134 | C
Leemweg 134C | 6603AM | Wijchen | 2022 | 39 | Leemweg | 134 | C
Leemweg 134C | 6603AM | Wijchen | 2022 | 39 | Leemweg | 134 | C
Leemweg 134C | 6603AM | Wijchen | 2022 | 39 | Leemweg | 134 | C
Leemweg 134C | 6603AM | Wijchen | 2022 | 39 | Leemweg | 134 | C
Leemweg 134C | 6603AM | Wijchen | 2022 | 39 | Leemweg | 134 | C
Leemweg 134C | 6603AM | Wijchen | 2022 | 39 | Leemweg | 134 | C
Leemweg 134C | 6603AM | Wijchen | 2022 | 39 | Leemweg | 134 | C
Leemweg 134C | 6603AM | Wijchen | 2022 | 39 | Leemweg | 134 | C
Leemweg 134C | 6603AM | Wijchen | 2022 | 39 | Leemweg | 134 | C
Leemweg 134C | 6603AM | Wijchen | 2022 | 39 | Leemweg | 134 | C
Leemweg 134C | 6603AM | Wijchen | 2022 | 39 | Leemweg | 134 | C
Leemweg 134C | 6603AM | Wijchen | 2022 | 39 | Leemweg | 134 | C
Leemweg 134C | 6603AM | Wijchen | 2022 | 39 | Leemweg | 134 | C
Leemweg 134C | 6603AM | Wijchen | 2022 | 39 | Leemweg | 134 | C
Leemweg 134C | 6603AM | Wijchen | 2022 | 39 | Leemweg | 134 | C
Leemweg 134C | 6603AM | Wijchen | 2022 | 39 | Leemweg | 134 | C
Leemweg 134C | 6603AM | Wijchen | 2022 | 39 | Leemweg | 134 | C
Leemweg 134C | 6603AM | Wijchen | 2022 | 39 | Leemweg | 134 | C
Leemweg 134C | 6603AM | Wijchen | 2022 | 39 | Leemweg | 134 | C
Leemweg 134C | 6603AM | Wijchen | 2022 | 39 | Leemweg | 134 | C
Leemweg 134C | 6603AM | Wijchen | 2022 | 39 | Leemweg | 134 | C
Leemweg 134C | 6603AM | Wijchen | 2022 | 39 | Leemweg | 134 | C
Leemweg 134C | 6603AM | Wijchen | 2022 | 39 | Leemweg | 134 | C
Leemweg 134C | 6603AM | Wijchen | 2022 | 39 | Leemweg | 134 | C
Leemweg 134C | 6603AM | Wijchen | 2022 | 39 | Leemweg | 134 | C
Leemweg 134C | 6603AM | Wijchen | 2022 | 39 | Leemweg | 134 | C
Leemweg 134C | 6603AM | Wijchen | 2022 | 39 | Leemweg | 134 | C
Leemweg 134C | 6603AM | Wijchen | 2022 | 264 | Leemweg | 134 | C
Leemweg 134C | 6603AM | Wijchen | 2022 | 264 | Leemweg | 134 | C
Leemweg 134C | 6603AM | Wijchen | 2022 | 264 | Leemweg | 134 | C
Leemweg 139 | 6603AL | Wijchen | 1961 | 78 | Leemweg | 139
Leemweg 14 | 6602DM | Wijchen | 1935 | 128 | Leemweg | 14
Leemweg 141 | 6603AL | Wijchen | 1930 | 143 | Leemweg | 141
Leemweg 15 | 6602DL | Wijchen | 1935 | 219 | Leemweg | 15
Leemweg 153 | 6603AL | Wijchen | 1925 | 167 | Leemweg | 153
Leemweg 155 | 6603AL | Wijchen | 1925 | 214 | Leemweg | 155
Leemweg 157 | 6603AL | Wijchen | 1925 | 149 | Leemweg | 157
Leemweg 16 | 6602DM | Wijchen | 1930 | 129 | Leemweg | 16
Leemweg 19 | 6603AJ | Wijchen | 1939 | 85 | Leemweg | 19
Leemweg 2 | 6602DM | Wijchen | 1976 | 172 | Leemweg | 2
Leemweg 21 | 6603AJ | Wijchen | 1939 | 136 | Leemweg | 21
Leemweg 23 | 6603AJ | Wijchen | 1939 | 194 | Leemweg | 23
Leemweg 25 | 6603AJ | Wijchen | 1939 | 185 | Leemweg | 25
Leemweg 27 | 6603AJ | Wijchen | 1939 | 91 | Leemweg | 27
Leemweg 29 | 6603AJ | Wijchen | 1939 | 120 | Leemweg | 29
Leemweg 3 | 6602DL | Wijchen | 1953 | 106 | Leemweg | 3
Leemweg 31 | 6603AJ | Wijchen | 1939 | 143 | Leemweg | 31
Leemweg 32 | 6602DM | Wijchen | 1988 | 154 | Leemweg | 32
Leemweg 33 | 6603AJ | Wijchen | 1939 | 114 | Leemweg | 33
Leemweg 34 | 6602DM | Wijchen | 1988 | 136 | Leemweg | 34
Leemweg 35 | 6603AJ | Wijchen | 1939 | 117 | Leemweg | 35
Leemweg 36 | 6602DM | Wijchen | 1988 | 167 | Leemweg | 36
Leemweg 37 | 6603AJ | Wijchen | 1939 | 80 | Leemweg | 37
Leemweg 38 | 6602DM | Wijchen | 1950 | 217 | Leemweg | 38
Leemweg 39 | 6603AJ | Wijchen | 1939 | 135 | Leemweg | 39
Leemweg 40 | 6602DM | Wijchen | 1989 | 198 | Leemweg | 40
Leemweg 41 | 6603AJ | Wijchen | 1939 | 177 | Leemweg | 41
Leemweg 42 | 6602DM | Wijchen | 1989 | 245 | Leemweg | 42
Leemweg 44 | 6602DM | Wijchen | 1989 | 238 | Leemweg | 44
Leemweg 5 | 6602DL | Wijchen | 1961 | 73 | Leemweg | 5
Leemweg 55 | 6603AK | Wijchen | 1991 | 137 | Leemweg | 55
Leemweg 57 | 6603AK | Wijchen | 1939 | 109 | Leemweg | 57
Leemweg 59 | 6603AK | Wijchen | 1939 | 103 | Leemweg | 59
Leemweg 6 | 6602DM | Wijchen | 1929 | 290 | Leemweg | 6
Leemweg 61 | 6603AK | Wijchen | 1939 | 160 | Leemweg | 61
Leemweg 63 | 6603AK | Wijchen | 1939 | 175 | Leemweg | 63
Leemweg 64 | 6603AM | Wijchen | 2004 | 212 | Leemweg | 64
Leemweg 66 | 6603AM | Wijchen | 1920 | 135 | Leemweg | 66
Leemweg 67 | 6603AK | Wijchen | 1939 | 148 | Leemweg | 67
Leemweg 69 | 6603AK | Wijchen | 1939 | 100 | Leemweg | 69
Leemweg 7 | 6602DL | Wijchen | 1935 | 237 | Leemweg | 7
Leemweg 71 | 6603AK | Wijchen | 1939 | 105 | Leemweg | 71
Leemweg 73 | 6603AK | Wijchen | 1939 | 135 | Leemweg | 73
Leemweg 75 | 6603AK | Wijchen | 1939 | 141 | Leemweg | 75
Leemweg 77 | 6603AK | Wijchen | 1939 | 105 | Leemweg | 77
Leemweg 79 | 6603AK | Wijchen | 1939 | 129 | Leemweg | 79
Leemweg 8 | 6602DM | Wijchen | 1926 | 132 | Leemweg | 8
Leemweg 81 | 6603AK | Wijchen | 1939 | 199 | Leemweg | 81
Leemweg 89 | 6603AK | Wijchen | 1939 | 144 | Leemweg | 89
Leemweg 91 | 6603AK | Wijchen | 1939 | 124 | Leemweg | 91
Leemweg 93 | 6603AK | Wijchen | 1939 | 164 | Leemweg | 93
Leemweg 95 | 6603AK | Wijchen | 1939 | 205 | Leemweg | 95
Leemweg 97 | 6603AK | Wijchen | 1939 | 173 | Leemweg | 97
Leemweg 99 | 6603AK | Wijchen | 1939 | 102 | Leemweg | 99
Leeuwebekstraat 1 | 6602BX | Wijchen | 1964 | 167 | Leeuwebekstraat | 1
Leeuwebekstraat 10 | 6602BZ | Wijchen | 1965 | 137 | Leeuwebekstraat | 10
Leeuwebekstraat 11 | 6602BX | Wijchen | 1965 | 112 | Leeuwebekstraat | 11
Leeuwebekstraat 12 | 6602BZ | Wijchen | 1965 | 189 | Leeuwebekstraat | 12
Leeuwebekstraat 13 | 6602BX | Wijchen | 1960 | 146 | Leeuwebekstraat | 13
Leeuwebekstraat 14 | 6602BZ | Wijchen | 1965 | 131 | Leeuwebekstraat | 14
Leeuwebekstraat 15 | 6602BX | Wijchen | 1965 | 155 | Leeuwebekstraat | 15
Leeuwebekstraat 16 | 6602BZ | Wijchen | 1965 | 154 | Leeuwebekstraat | 16
Leeuwebekstraat 17 | 6602BX | Wijchen | 1965 | 161 | Leeuwebekstraat | 17
Leeuwebekstraat 18 | 6602BZ | Wijchen | 1965 | 137 | Leeuwebekstraat | 18
Leeuwebekstraat 19 | 6602BX | Wijchen | 1965 | 154 | Leeuwebekstraat | 19
Leeuwebekstraat 21 | 6602BX | Wijchen | 1965 | 156 | Leeuwebekstraat | 21
Leeuwebekstraat 22 | 6602BZ | Wijchen | 1965 | 150 | Leeuwebekstraat | 22
Leeuwebekstraat 23 | 6602BX | Wijchen | 1965 | 138 | Leeuwebekstraat | 23
Leeuwebekstraat 24 | 6602BZ | Wijchen | 1965 | 150 | Leeuwebekstraat | 24
Leeuwebekstraat 25 | 6602BX | Wijchen | 1965 | 125 | Leeuwebekstraat | 25
Leeuwebekstraat 26 | 6602BZ | Wijchen | 2010 | 167 | Leeuwebekstraat | 26
Leeuwebekstraat 3 | 6602BX | Wijchen | 1965 | 158 | Leeuwebekstraat | 3
Leeuwebekstraat 4 | 6602BZ | Wijchen | 1965 | 144 | Leeuwebekstraat | 4
Leeuwebekstraat 5 | 6602BX | Wijchen | 1965 | 157 | Leeuwebekstraat | 5
Leeuwebekstraat 6 | 6602BZ | Wijchen | 1965 | 100 | Leeuwebekstraat | 6
Leeuwebekstraat 7 | 6602BX | Wijchen | 1965 | 127 | Leeuwebekstraat | 7
Leeuwebekstraat 8 | 6602BZ | Wijchen | 1965 | 157 | Leeuwebekstraat | 8
Leeuwebekstraat 9 | 6602BX | Wijchen | 1965 | 149 | Leeuwebekstraat | 9
Leliepad 1 | 6602CR | Wijchen | 1960 | 143 | Leliepad | 1
Leliepad 2 | 6602CR | Wijchen | 1960 | 110 | Leliepad | 2
Leliepad 3 | 6602CR | Wijchen | 1960 | 149 | Leliepad | 3
Leliepad 4 | 6602CR | Wijchen | 1960 | 110 | Leliepad | 4
Leostraat 1 | 6603EA | Wijchen | 1958 | 103 | Leostraat | 1
Leostraat 10 | 6603EB | Wijchen | 1960 | 146 | Leostraat | 10
Leostraat 11 | 6603EA | Wijchen | 1958 | 142 | Leostraat | 11
Leostraat 12 | 6603EB | Wijchen | 1960 | 150 | Leostraat | 12
Leostraat 13 | 6603EA | Wijchen | 1964 | 124 | Leostraat | 13
Leostraat 14 | 6603EB | Wijchen | 1960 | 147 | Leostraat | 14
Leostraat 15 | 6603EA | Wijchen | 1964 | 114 | Leostraat | 15
Leostraat 16 | 6603EB | Wijchen | 1959 | 111 | Leostraat | 16
Leostraat 17 | 6603EA | Wijchen | 1964 | 116 | Leostraat | 17
Leostraat 18 | 6603EB | Wijchen | 1959 | 124 | Leostraat | 18
Leostraat 19 | 6603EA | Wijchen | 1964 | 100 | Leostraat | 19
Leostraat 2 | 6603EB | Wijchen | 1958 | 137 | Leostraat | 2
Leostraat 20 | 6603EB | Wijchen | 1960 | 112 | Leostraat | 20
Leostraat 21 | 6603EA | Wijchen | 1964 | 110 | Leostraat | 21
Leostraat 22 | 6603EB | Wijchen | 1964 | 156 | Leostraat | 22
Leostraat 23 | 6603EA | Wijchen | 1964 | 150 | Leostraat | 23
Leostraat 23 | 6603EA | Wijchen | 1974 | 20 | Leostraat | 23
Leostraat 23 | 6603EA | Wijchen | 1974 | 21 | Leostraat | 23
Leostraat 23 | 6603EA | Wijchen | 1975 | 21 | Leostraat | 23
Leostraat 23 | 6603EA | Wijchen | 1975 | 21 | Leostraat | 23
Leostraat 23 | 6603EA | Wijchen | 1974 | 19 | Leostraat | 23
Leostraat 24 | 6603EB | Wijchen | 1965 | 145 | Leostraat | 24
Leostraat 25 | 6603EA | Wijchen | 1972 | 139 | Leostraat | 25
Leostraat 26 | 6603EB | Wijchen | 1967 | 159 | Leostraat | 26
Leostraat 27 | 6603EA | Wijchen | 1972 | 165 | Leostraat | 27
Leostraat 28 | 6603EB | Wijchen | 1967 | 145 | Leostraat | 28
Leostraat 3 | 6603EA | Wijchen | 1958 | 118 | Leostraat | 3
Leostraat 30 | 6603EB | Wijchen | 1972 | 159 | Leostraat | 30
Leostraat 32 | 6603EB | Wijchen | 1966 | 110 | Leostraat | 32
Leostraat 4 | 6603EB | Wijchen | 1959 | 133 | Leostraat | 4
Leostraat 5 | 6603EA | Wijchen | 1958 | 112 | Leostraat | 5
Leostraat 6 | 6603EB | Wijchen | 1958 | 122 | Leostraat | 6
Leostraat 7 | 6603EA | Wijchen | 1958 | 104 | Leostraat | 7
Leostraat 8 | 6603EB | Wijchen | 1959 | 132 | Leostraat | 8
Leostraat 9 | 6603EA | Wijchen | 1958 | 85 | Leostraat | 9
Lepelaarstraat 10 | 6601DJ | Wijchen | 1968 | 200 | Lepelaarstraat | 10
Lepelaarstraat 2 | 6601DJ | Wijchen | 1968 | 154 | Lepelaarstraat | 2
Lepelaarstraat 2A | 6601DJ | Wijchen | 1968 | 213 | Lepelaarstraat | 2 | A
Lepelaarstraat 4 | 6601DJ | Wijchen | 1968 | 125 | Lepelaarstraat | 4
Lepelaarstraat 6 | 6601DJ | Wijchen | 1968 | 166 | Lepelaarstraat | 6
Lepelaarstraat 6A | 6601DJ | Wijchen | 1968 | 227 | Lepelaarstraat | 6 | A
Lepelaarstraat 8 | 6601DJ | Wijchen | 1968 | 136 | Lepelaarstraat | 8
Lepelaarstraat 8A | 6601DJ | Wijchen | 1968 | 148 | Lepelaarstraat | 8 | A
Leurseweg 1 | 6615AJ | Leur | 1932 | 567 | Leurseweg | 1
Leurseweg 10 | 6601ZZ | Wijchen | 1906 | 653 | Leurseweg | 10
Leurseweg 10A | 6601ZZ | Wijchen | 2006 | 179 | Leurseweg | 10 | A
Leurseweg 10A | 6601ZZ | Wijchen | 2006 | 207 | Leurseweg | 10 | A
Leurseweg 10A | 6601ZZ | Wijchen | 2006 | 179 | Leurseweg | 10 | A
Leurseweg 10B | 6601ZZ | Wijchen | 1906 | 275 | Leurseweg | 10 | B
Leurseweg 10B | 6601ZZ | Wijchen | 1906 | 299 | Leurseweg | 10 | B
Leurseweg 10B | 6601ZZ | Wijchen | 1906 | 257 | Leurseweg | 10 | B
Leurseweg 10B | 6601ZZ | Wijchen | 1906 | 288 | Leurseweg | 10 | B
Leurseweg 11 | 6615AJ | Leur | 1990 | 44 | Leurseweg | 11
Leurseweg 12 | 6601ZZ | Wijchen | 1958 | 15 | Leurseweg | 12
Leurseweg 13 | 6615AJ | Leur | 1989 | 260 | Leurseweg | 13
Leurseweg 13A | 6615AJ | Leur | 1989 | 129 | Leurseweg | 13 | A
Leurseweg 13B | 6615AJ | Leur | 2023 | 759 | Leurseweg | 13 | B
Leurseweg 14 | 6601ZZ | Wijchen | 1977 | 344 | Leurseweg | 14
Leurseweg 1A | 6615AJ | Leur | 2018 | 98 | Leurseweg | 1 | A
Leurseweg 2 | 6615AJ | Leur | 2006 | 356 | Leurseweg | 2
Leurseweg 2A | 6615AJ | Leur | 1870 | 315 | Leurseweg | 2 | A
Leurseweg 4 | 6615AJ | Leur | 1840 | 496 | Leurseweg | 4
Leurseweg 5 | 6615AJ | Leur | 1972 | 870 | Leurseweg | 5
Leurseweg 6 | 6615AJ | Leur | 1910 | 246 | Leurseweg | 6
Leurseweg 8 | 6615AJ | Leur | 1936 | 361 | Leurseweg | 8
Liendensedijk 1 | 6634KJ | Batenburg | 2019 | 118 | Liendensedijk | 1
Liendensedijk 1 | 6634KJ | Batenburg | 2021 | 460 | Liendensedijk | 1
Liendensedijk 3 | 6634KJ | Batenburg | 1967 | 189 | Liendensedijk | 3
Liendensedijk 5 | 6634KJ | Batenburg | 1850 | 451 | Liendensedijk | 5
Liendensestraat 1 | 6634KG | Batenburg | 1964 | 165 | Liendensestraat | 1
Liendensestraat 3 | 6634KG | Batenburg | 1929 | 287 | Liendensestraat | 3
Liendensestraat 3A | 6634KG | Batenburg | 1987 | 81 | Liendensestraat | 3 | A
Liendensestraat 4 | 6634KG | Batenburg | 1972 | 186 | Liendensestraat | 4
Liendensestraat 5 | 6634KG | Batenburg | 1967 | 166 | Liendensestraat | 5
Liendensestraat 6 | 6634KG | Batenburg | 1910 | 153 | Liendensestraat | 6
Liendensestraat 7 | 6634KG | Batenburg | 1959 | 169 | Liendensestraat | 7
Liendensestraat 9 | 6634KG | Batenburg | 1950 | 111 | Liendensestraat | 9
Ligusterweg 10 | 6601HM | Wijchen | 1966 | 163 | Ligusterweg | 10
Ligusterweg 11 | 6601HL | Wijchen | 2000 | 149 | Ligusterweg | 11
Ligusterweg 12 | 6601HM | Wijchen | 2004 | 199 | Ligusterweg | 12
Ligusterweg 13 | 6601HL | Wijchen | 2000 | 149 | Ligusterweg | 13
Ligusterweg 14 | 6601HM | Wijchen | 2004 | 186 | Ligusterweg | 14
Ligusterweg 15 | 6601HL | Wijchen | 2000 | 155 | Ligusterweg | 15
Ligusterweg 16 | 6601HM | Wijchen | 2004 | 187 | Ligusterweg | 16
Ligusterweg 17 | 6601HL | Wijchen | 2002 | 145 | Ligusterweg | 17
Ligusterweg 18 | 6601HM | Wijchen | 2004 | 185 | Ligusterweg | 18
Ligusterweg 19 | 6601HL | Wijchen | 2002 | 129 | Ligusterweg | 19
Ligusterweg 20 | 6601HM | Wijchen | 2004 | 202 | Ligusterweg | 20
Ligusterweg 21 | 6601HL | Wijchen | 2002 | 129 | Ligusterweg | 21
Ligusterweg 23 | 6601HL | Wijchen | 2002 | 129 | Ligusterweg | 23
Ligusterweg 25 | 6601HL | Wijchen | 2002 | 144 | Ligusterweg | 25
Ligusterweg 27 | 6601HL | Wijchen | 2002 | 131 | Ligusterweg | 27
Ligusterweg 29 | 6601HL | Wijchen | 2002 | 130 | Ligusterweg | 29
Ligusterweg 3 | 6601HL | Wijchen | 2000 | 206 | Ligusterweg | 3
Ligusterweg 31 | 6601HL | Wijchen | 2002 | 148 | Ligusterweg | 31
Ligusterweg 5 | 6601HL | Wijchen | 2000 | 131 | Ligusterweg | 5
Ligusterweg 7 | 6601HL | Wijchen | 2000 | 164 | Ligusterweg | 7
Ligusterweg 9 | 6601HL | Wijchen | 2000 | 159 | Ligusterweg | 9
Lijsterbesstraat 1 | 6602GM | Wijchen | 1948 | 115 | Lijsterbesstraat | 1
Lijsterbesstraat 2 | 6602GM | Wijchen | 1950 | 1250 | Lijsterbesstraat | 2
Lijsterbesstraat 3 | 6602GM | Wijchen | 1948 | 107 | Lijsterbesstraat | 3
Lindenstraat 10 | 6602GR | Wijchen | 1950 | 99 | Lindenstraat | 10
Lindenstraat 11 | 6602GR | Wijchen | 2023 | 64 | Lindenstraat | 11
Lindenstraat 12 | 6602GR | Wijchen | 1950 | 99 | Lindenstraat | 12
Lindenstraat 13 | 6602GR | Wijchen | 2023 | 64 | Lindenstraat | 13
Lindenstraat 14 | 6602GR | Wijchen | 1950 | 99 | Lindenstraat | 14
Lindenstraat 15 | 6602GR | Wijchen | 2023 | 64 | Lindenstraat | 15
Lindenstraat 16 | 6602GR | Wijchen | 1950 | 99 | Lindenstraat | 16
Lindenstraat 17 | 6602GR | Wijchen | 2023 | 64 | Lindenstraat | 17
Lindenstraat 18 | 6602GR | Wijchen | 1950 | 99 | Lindenstraat | 18
Lindenstraat 19 | 6602GR | Wijchen | 2023 | 64 | Lindenstraat | 19
Lindenstraat 2 | 6602GR | Wijchen | 1949 | 171 | Lindenstraat | 2
Lindenstraat 20 | 6602GR | Wijchen | 1950 | 91 | Lindenstraat | 20
Lindenstraat 21 | 6602GR | Wijchen | 2023 | 64 | Lindenstraat | 21
Lindenstraat 22 | 6602GR | Wijchen | 1952 | 83 | Lindenstraat | 22
Lindenstraat 23 | 6602GR | Wijchen | 2023 | 64 | Lindenstraat | 23
Lindenstraat 24 | 6602GR | Wijchen | 1952 | 102 | Lindenstraat | 24
Lindenstraat 25 | 6602GR | Wijchen | 2023 | 64 | Lindenstraat | 25
Lindenstraat 27 | 6602GR | Wijchen | 2023 | 64 | Lindenstraat | 27
Lindenstraat 29 | 6602GR | Wijchen | 2023 | 64 | Lindenstraat | 29
Lindenstraat 2A | 6602GR | Wijchen | 1960 | 152 | Lindenstraat | 2 | A
Lindenstraat 3 | 6602GR | Wijchen | 2009 | 70 | Lindenstraat | 3
Lindenstraat 31 | 6602GR | Wijchen | 2023 | 64 | Lindenstraat | 31
Lindenstraat 33 | 6602GR | Wijchen | 2023 | 64 | Lindenstraat | 33
Lindenstraat 35 | 6602GR | Wijchen | 2023 | 64 | Lindenstraat | 35
Lindenstraat 37 | 6602GR | Wijchen | 2023 | 64 | Lindenstraat | 37
Lindenstraat 39 | 6602GR | Wijchen | 2023 | 64 | Lindenstraat | 39
Lindenstraat 3A | 6602GR | Wijchen | 2009 | 65 | Lindenstraat | 3 | A
Lindenstraat 3B | 6602GR | Wijchen | 2009 | 65 | Lindenstraat | 3 | B
Lindenstraat 3C | 6602GR | Wijchen | 2009 | 65 | Lindenstraat | 3 | C
Lindenstraat 3D | 6602GR | Wijchen | 2009 | 65 | Lindenstraat | 3 | D
Lindenstraat 3E | 6602GR | Wijchen | 2009 | 65 | Lindenstraat | 3 | E
Lindenstraat 3F | 6602GR | Wijchen | 2009 | 65 | Lindenstraat | 3 | F
Lindenstraat 3G | 6602GR | Wijchen | 2009 | 65 | Lindenstraat | 3 | G
Lindenstraat 4 | 6602GR | Wijchen | 1950 | 99 | Lindenstraat | 4
Lindenstraat 41 | 6602GR | Wijchen | 2023 | 64 | Lindenstraat | 41
Lindenstraat 43 | 6602GR | Wijchen | 2023 | 64 | Lindenstraat | 43
Lindenstraat 45 | 6602GR | Wijchen | 2023 | 64 | Lindenstraat | 45
Lindenstraat 47 | 6602GR | Wijchen | 2023 | 64 | Lindenstraat | 47
Lindenstraat 49 | 6602GR | Wijchen | 2023 | 64 | Lindenstraat | 49
Lindenstraat 5 | 6602GR | Wijchen | 2009 | 76 | Lindenstraat | 5
Lindenstraat 51 | 6602GR | Wijchen | 2023 | 64 | Lindenstraat | 51
Lindenstraat 53 | 6602GR | Wijchen | 2023 | 64 | Lindenstraat | 53
Lindenstraat 55 | 6602GR | Wijchen | 2023 | 64 | Lindenstraat | 55
Lindenstraat 57 | 6602GR | Wijchen | 2023 | 64 | Lindenstraat | 57
Lindenstraat 59 | 6602GR | Wijchen | 2023 | 64 | Lindenstraat | 59
Lindenstraat 5A | 6602GR | Wijchen | 2009 | 70 | Lindenstraat | 5 | A
Lindenstraat 5B | 6602GR | Wijchen | 2009 | 65 | Lindenstraat | 5 | B
Lindenstraat 5C | 6602GR | Wijchen | 2009 | 65 | Lindenstraat | 5 | C
Lindenstraat 5D | 6602GR | Wijchen | 2009 | 65 | Lindenstraat | 5 | D
Lindenstraat 5E | 6602GR | Wijchen | 2009 | 65 | Lindenstraat | 5 | E
Lindenstraat 5F | 6602GR | Wijchen | 2009 | 65 | Lindenstraat | 5 | F
Lindenstraat 5G | 6602GR | Wijchen | 2009 | 65 | Lindenstraat | 5 | G
Lindenstraat 6 | 6602GR | Wijchen | 1950 | 117 | Lindenstraat | 6
Lindenstraat 61 | 6602GR | Wijchen | 2023 | 64 | Lindenstraat | 61
Lindenstraat 63 | 6602GR | Wijchen | 2023 | 64 | Lindenstraat | 63
Lindenstraat 65 | 6602GR | Wijchen | 2023 | 64 | Lindenstraat | 65
Lindenstraat 7 | 6602GR | Wijchen | 2009 | 74 | Lindenstraat | 7
Lindenstraat 7A | 6602GR | Wijchen | 2009 | 67 | Lindenstraat | 7 | A
Lindenstraat 7B | 6602GR | Wijchen | 2009 | 64 | Lindenstraat | 7 | B
Lindenstraat 7C | 6602GR | Wijchen | 2009 | 64 | Lindenstraat | 7 | C
Lindenstraat 7D | 6602GR | Wijchen | 2009 | 64 | Lindenstraat | 7 | D
Lindenstraat 7E | 6602GR | Wijchen | 2009 | 64 | Lindenstraat | 7 | E
Lindenstraat 7F | 6602GR | Wijchen | 2009 | 64 | Lindenstraat | 7 | F
Lindenstraat 7G | 6602GR | Wijchen | 2009 | 64 | Lindenstraat | 7 | G
Lindenstraat 8 | 6602GR | Wijchen | 1950 | 104 | Lindenstraat | 8
Loffertweg 1 | 6616AV | Hernen | 1965 | 158 | Loffertweg | 1
Loffertweg 11 | 6616AV | Hernen | 1965 | 129 | Loffertweg | 11
Loffertweg 13 | 6616AV | Hernen | 1967 | 151 | Loffertweg | 13
Loffertweg 14 | 6616AV | Hernen | 1951 | 914 | Loffertweg | 14
Loffertweg 15 | 6616AV | Hernen | 1966 | 162 | Loffertweg | 15
Loffertweg 16 | 6616AV | Hernen | 1992 | 92 | Loffertweg | 16
Loffertweg 17 | 6616AV | Hernen | 1967 | 196 | Loffertweg | 17
Loffertweg 18 | 6616AV | Hernen | 1992 | 92 | Loffertweg | 18
Loffertweg 19 | 6616AV | Hernen | 1967 | 204 | Loffertweg | 19
Loffertweg 20 | 6616AV | Hernen | 1992 | 92 | Loffertweg | 20
Loffertweg 22 | 6616AV | Hernen | 1992 | 171 | Loffertweg | 22
Loffertweg 24 | 6616AV | Hernen | 1992 | 103 | Loffertweg | 24
Loffertweg 26 | 6616AV | Hernen | 1992 | 106 | Loffertweg | 26
Loffertweg 28 | 6616AV | Hernen | 1992 | 137 | Loffertweg | 28
Loffertweg 3 | 6616AV | Hernen | 1970 | 109 | Loffertweg | 3
Loffertweg 32 | 6616AV | Hernen | 1996 | 180 | Loffertweg | 32
Loffertweg 34 | 6616AV | Hernen | 1997 | 174 | Loffertweg | 34
Loffertweg 36 | 6616AV | Hernen | 1996 | 191 | Loffertweg | 36
Loffertweg 4 | 6616AV | Hernen | 1965 | 97 | Loffertweg | 4
Loffertweg 5 | 6616AV | Hernen | 1970 | 109 | Loffertweg | 5
Loffertweg 6 | 6616AV | Hernen | 1964 | 134 | Loffertweg | 6
Loffertweg 7 | 6616AV | Hernen | 1963 | 122 | Loffertweg | 7
Loffertweg 8 | 6616AV | Hernen | 1961 | 149 | Loffertweg | 8
Loffertweg 9 | 6616AV | Hernen | 1965 | 176 | Loffertweg | 9
Loonse Waard 10 | 6606KG | Niftrik | 2003 | 2013 | Loonse Waard | 10
Loonse Waard 10B | 6606KG | Niftrik | 2003 | 493 | Loonse Waard | 10 | B
Loonse Waard 15A | 6606KG | Niftrik | 1980 | 16 | Loonse Waard | 15 | A
Loonse Waard 19 | 6606KG | Niftrik | 1980 | 201 | Loonse Waard | 19
Loonse Waard 2 | 6606KG | Niftrik | 1968 | 538 | Loonse Waard | 2
Loonse Waard 20 | 6606KG | Niftrik | 1987 | 1760 | Loonse Waard | 20
Loonse Waard 20B | 6606KG | Niftrik | 1988 | 16356 | Loonse Waard | 20 | B
Loonse Waard 21 | 6606KG | Niftrik | 1980 | 102 | Loonse Waard | 21
Loonse Waard 21 | 6606KG | Niftrik | 2014 | 109 | Loonse Waard | 21
Loonse Waard 21A | 6606KG | Niftrik | 1980 | 17 | Loonse Waard | 21 | A
Loonse Waard 22 | 6606KG | Niftrik | 1980 | 215 | Loonse Waard | 22
Loonse Waard 22A | 6606KG | Niftrik | 1996 | 8 | Loonse Waard | 22 | A
Loonse Waard 26 | 6606KG | Niftrik | 1965 | 366 | Loonse Waard | 26
Loonse Waard 4 | 6606KG | Niftrik | 1965 | 116 | Loonse Waard | 4
Loonse Waard 8 | 6606KG | Niftrik | 1979 | 676 | Loonse Waard | 8
Luumpt 10 | 6613AP | Balgoij | 1979 | 300 | Luumpt | 10
Maasbandijk 10 | 6606KB | Niftrik | 1950 | 2531 | Maasbandijk | 10
Maasbandijk 100 | 6606KE | Niftrik | 1926 | 105 | Maasbandijk | 100
Maasbandijk 100A | 6606KE | Niftrik | 1926 | 12 | Maasbandijk | 100 | A
Maasbandijk 2 | 6606KB | Niftrik | 1924 | 58 | Maasbandijk | 2
Maasbandijk 20 | 6606KE | Niftrik | 1935 | 9 | Maasbandijk | 20
Maasbandijk 26 | 6606KE | Niftrik | 1941 | 127 | Maasbandijk | 26
Maasbandijk 28 | 6606KE | Niftrik | 1941 | 306 | Maasbandijk | 28
Maasbandijk 32 | 6606KE | Niftrik | 1941 | 239 | Maasbandijk | 32
Maasbandijk 52 | 6606KE | Niftrik | 1947 | 170 | Maasbandijk | 52
Maasbandijk 54 | 6606KE | Niftrik | 1947 | 190 | Maasbandijk | 54
Maasbandijk 55 | 6606KE | Niftrik | 1940 | 279 | Maasbandijk | 55
Maasbandijk 56 | 6606KE | Niftrik | 1986 | 152 | Maasbandijk | 56
Maasbandijk 60 | 6606KE | Niftrik | 1955 | 322 | Maasbandijk | 60
Maasbandijk 62 | 6606KE | Niftrik | 1955 | 290 | Maasbandijk | 62
Maasbandijk 66 | 6606KE | Niftrik | 1940 | 1368 | Maasbandijk | 66
Maasbandijk 66A | 6606KE | Niftrik | 1996 | 3025 | Maasbandijk | 66 | A
Maasbandijk 68 | 6606KE | Niftrik | 1950 | 146 | Maasbandijk | 68
Maasbandijk 68 | 6606KE | Niftrik | 1955 | 30 | Maasbandijk | 68
Maasbandijk 72 | 6606KE | Niftrik | 1900 | 212 | Maasbandijk | 72
Maasbandijk 74 | 6606KE | Niftrik | 1910 | 404 | Maasbandijk | 74
Maasbandijk 78 | 6606KE | Niftrik | 1670 | 389 | Maasbandijk | 78
Maasbandijk 82 | 6606KE | Niftrik | 2003 | 298 | Maasbandijk | 82
Maasdijk 1 | 6634KA | Batenburg | 1900 | 154 | Maasdijk | 1
Maasdijk 3 | 6634KA | Batenburg | 1900 | 134 | Maasdijk | 3
Maasdijk 5 | 6634KA | Batenburg | 1850 | 100 | Maasdijk | 5
Madeliefpad 2 | 6602CC | Wijchen | 1968 | 131 | Madeliefpad | 2
Madeliefpad 4 | 6602CC | Wijchen | 1968 | 136 | Madeliefpad | 4
Mandenmaker 10 | 6603JT | Wijchen | 2012 | 118 | Mandenmaker | 10
Mandenmaker 11 | 6603JS | Wijchen | 2013 | 186 | Mandenmaker | 11
Mandenmaker 12 | 6603JT | Wijchen | 2012 | 131 | Mandenmaker | 12
Mandenmaker 14 | 6603JT | Wijchen | 2012 | 158 | Mandenmaker | 14
Mandenmaker 15 | 6603JS | Wijchen | 2013 | 180 | Mandenmaker | 15
Mandenmaker 16 | 6603JT | Wijchen | 2012 | 112 | Mandenmaker | 16
Mandenmaker 17 | 6603JS | Wijchen | 2015 | 177 | Mandenmaker | 17
Mandenmaker 17A | 6603JS | Wijchen | 2015 | 20 | Mandenmaker | 17 | A
Mandenmaker 18 | 6603JT | Wijchen | 2012 | 105 | Mandenmaker | 18
Mandenmaker 19 | 6603JS | Wijchen | 2013 | 123 | Mandenmaker | 19
Mandenmaker 20 | 6603JT | Wijchen | 2012 | 105 | Mandenmaker | 20
Mandenmaker 21 | 6603JS | Wijchen | 2013 | 97 | Mandenmaker | 21
Mandenmaker 22 | 6603JT | Wijchen | 2012 | 112 | Mandenmaker | 22
Mandenmaker 23 | 6603JS | Wijchen | 2013 | 127 | Mandenmaker | 23
Mandenmaker 24 | 6603JT | Wijchen | 2012 | 170 | Mandenmaker | 24
Mandenmaker 25 | 6603JS | Wijchen | 2015 | 196 | Mandenmaker | 25
Mandenmaker 26 | 6603JT | Wijchen | 2012 | 170 | Mandenmaker | 26
Mandenmaker 27 | 6603JS | Wijchen | 2015 | 202 | Mandenmaker | 27
Mandenmaker 28 | 6603JT | Wijchen | 2012 | 149 | Mandenmaker | 28
Mandenmaker 29 | 6603JS | Wijchen | 2013 | 123 | Mandenmaker | 29
Mandenmaker 3 | 6603JS | Wijchen | 2017 | 184 | Mandenmaker | 3
Mandenmaker 30 | 6603JT | Wijchen | 2012 | 144 | Mandenmaker | 30
Mandenmaker 31 | 6603JS | Wijchen | 2013 | 97 | Mandenmaker | 31
Mandenmaker 32 | 6603JT | Wijchen | 2012 | 118 | Mandenmaker | 32
Mandenmaker 33 | 6603JS | Wijchen | 2013 | 112 | Mandenmaker | 33
Mandenmaker 34 | 6603JT | Wijchen | 2012 | 111 | Mandenmaker | 34
Mandenmaker 35 | 6603JS | Wijchen | 2022 | 123 | Mandenmaker | 35
Mandenmaker 36 | 6603JT | Wijchen | 2012 | 133 | Mandenmaker | 36
Mandenmaker 37 | 6603JS | Wijchen | 2022 | 123 | Mandenmaker | 37
Mandenmaker 38 | 6603JT | Wijchen | 2012 | 162 | Mandenmaker | 38
Mandenmaker 39 | 6603JS | Wijchen | 2022 | 123 | Mandenmaker | 39
Mandenmaker 4 | 6603JT | Wijchen | 2012 | 125 | Mandenmaker | 4
Mandenmaker 40 | 6603JT | Wijchen | 2012 | 164 | Mandenmaker | 40
Mandenmaker 41 | 6603JS | Wijchen | 2022 | 149 | Mandenmaker | 41
Mandenmaker 42 | 6603JT | Wijchen | 2012 | 112 | Mandenmaker | 42
Mandenmaker 43 | 6603JS | Wijchen | 2022 | 149 | Mandenmaker | 43
Mandenmaker 44 | 6603JT | Wijchen | 2012 | 105 | Mandenmaker | 44
Mandenmaker 45 | 6603JS | Wijchen | 2022 | 152 | Mandenmaker | 45
Mandenmaker 46 | 6603JT | Wijchen | 2012 | 105 | Mandenmaker | 46
Mandenmaker 47 | 6603JS | Wijchen | 2022 | 152 | Mandenmaker | 47
Mandenmaker 48 | 6603JT | Wijchen | 2012 | 112 | Mandenmaker | 48
Mandenmaker 49 | 6603JS | Wijchen | 2022 | 171 | Mandenmaker | 49
Mandenmaker 50 | 6603JT | Wijchen | 2012 | 207 | Mandenmaker | 50
Mandenmaker 51 | 6603JS | Wijchen | 2013 | 105 | Mandenmaker | 51
Mandenmaker 52 | 6603JT | Wijchen | 2014 | 189 | Mandenmaker | 52
Mandenmaker 53 | 6603JS | Wijchen | 2013 | 105 | Mandenmaker | 53
Mandenmaker 54 | 6603JT | Wijchen | 2013 | 185 | Mandenmaker | 54
Mandenmaker 55 | 6603JS | Wijchen | 2013 | 105 | Mandenmaker | 55
Mandenmaker 56 | 6603JT | Wijchen | 2013 | 158 | Mandenmaker | 56
Mandenmaker 57 | 6603JS | Wijchen | 2013 | 105 | Mandenmaker | 57
Mandenmaker 58 | 6603JT | Wijchen | 2013 | 122 | Mandenmaker | 58
Mandenmaker 59 | 6603JS | Wijchen | 2015 | 196 | Mandenmaker | 59
Mandenmaker 6 | 6603JT | Wijchen | 2012 | 114 | Mandenmaker | 6
Mandenmaker 60 | 6603JT | Wijchen | 2013 | 114 | Mandenmaker | 60
Mandenmaker 61 | 6603JS | Wijchen | 2014 | 139 | Mandenmaker | 61
Mandenmaker 62 | 6603JT | Wijchen | 2013 | 114 | Mandenmaker | 62
Mandenmaker 63 | 6603JS | Wijchen | 2014 | 137 | Mandenmaker | 63
Mandenmaker 64 | 6603JT | Wijchen | 2013 | 122 | Mandenmaker | 64
Mandenmaker 66 | 6603JT | Wijchen | 2013 | 122 | Mandenmaker | 66
Mandenmaker 68 | 6603JT | Wijchen | 2013 | 114 | Mandenmaker | 68
Mandenmaker 70 | 6603JT | Wijchen | 2013 | 114 | Mandenmaker | 70
Mandenmaker 72 | 6603JT | Wijchen | 2013 | 122 | Mandenmaker | 72
Mandenmaker 74 | 6603JT | Wijchen | 2016 | 179 | Mandenmaker | 74
Mandenmaker 76 | 6603JT | Wijchen | 2013 | 122 | Mandenmaker | 76
Mandenmaker 78 | 6603JT | Wijchen | 2013 | 114 | Mandenmaker | 78
Mandenmaker 8 | 6603JT | Wijchen | 2012 | 113 | Mandenmaker | 8
Mandenmaker 80 | 6603JT | Wijchen | 2013 | 114 | Mandenmaker | 80
Mandenmaker 82 | 6603JT | Wijchen | 2013 | 114 | Mandenmaker | 82
Mandenmaker 84 | 6603JT | Wijchen | 2013 | 114 | Mandenmaker | 84
Mandenmaker 86 | 6603JT | Wijchen | 2013 | 114 | Mandenmaker | 86
Mandenmaker 88 | 6603JT | Wijchen | 2013 | 122 | Mandenmaker | 88
Mandenmaker 9 | 6603JS | Wijchen | 2014 | 186 | Mandenmaker | 9
Manegeweg 1 | 6617BM | Bergharen | 1963 | 95 | Manegeweg | 1
Manegeweg 2 | 6617BM | Bergharen | 1963 | 87 | Manegeweg | 2
Manegeweg 3 | 6617BM | Bergharen | 1967 | 92 | Manegeweg | 3
Manegeweg 4 | 6617BM | Bergharen | 1963 | 114 | Manegeweg | 4
Manegeweg 5 | 6617BM | Bergharen | 1968 | 120 | Manegeweg | 5
Manegeweg 6 | 6617BM | Bergharen | 1963 | 128 | Manegeweg | 6
Marconistraat 1 | 6604BX | Wijchen | 1989 | 228 | Marconistraat | 1
Marconistraat 10 | 6604BX | Wijchen | 1988 | 136 | Marconistraat | 10
Marconistraat 11 | 6604BX | Wijchen | 1989 | 122 | Marconistraat | 11
Marconistraat 12 | 6604BX | Wijchen | 1991 | 153 | Marconistraat | 12
Marconistraat 12A | 6604BX | Wijchen | 1991 | 182 | Marconistraat | 12 | A
Marconistraat 13 | 6604BX | Wijchen | 1990 | 129 | Marconistraat | 13
Marconistraat 14 | 6604BX | Wijchen | 1995 | 111 | Marconistraat | 14
Marconistraat 1A | 6604BX | Wijchen | 1988 | 121 | Marconistraat | 1 | A
Marconistraat 1B | 6604BX | Wijchen | 1988 | 149 | Marconistraat | 1 | B
Marconistraat 2 | 6604BX | Wijchen | 1991 | 762 | Marconistraat | 2
Marconistraat 3 | 6604BX | Wijchen | 1989 | 180 | Marconistraat | 3
Marconistraat 4 | 6604BX | Wijchen | 2002 | 426 | Marconistraat | 4
Marconistraat 4A | 6604BX | Wijchen | 2012 | 521 | Marconistraat | 4 | A
Marconistraat 5 | 6604BX | Wijchen | 1989 | 213 | Marconistraat | 5
Marconistraat 6 | 6604BX | Wijchen | 1989 | 107 | Marconistraat | 6
Marconistraat 6A | 6604BX | Wijchen | 1989 | 382 | Marconistraat | 6 | A
Marconistraat 7 | 6604BX | Wijchen | 1989 | 175 | Marconistraat | 7
Marconistraat 7A | 6604BX | Wijchen | 1989 | 191 | Marconistraat | 7 | A
Marconistraat 8 | 6604BX | Wijchen | 1988 | 104 | Marconistraat | 8
Marconistraat 9 | 6604BX | Wijchen | 1989 | 126 | Marconistraat | 9
Margrietstraat 10 | 6602CN | Wijchen | 1957 | 123 | Margrietstraat | 10
Margrietstraat 11 | 6602CN | Wijchen | 1957 | 102 | Margrietstraat | 11
Margrietstraat 12 | 6602CN | Wijchen | 1957 | 97 | Margrietstraat | 12
Margrietstraat 13 | 6602CN | Wijchen | 1957 | 110 | Margrietstraat | 13
Margrietstraat 14 | 6602CN | Wijchen | 1957 | 108 | Margrietstraat | 14
Margrietstraat 15 | 6602CN | Wijchen | 1957 | 99 | Margrietstraat | 15
Margrietstraat 16 | 6602CN | Wijchen | 1957 | 126 | Margrietstraat | 16
Margrietstraat 18 | 6602CN | Wijchen | 1957 | 138 | Margrietstraat | 18
Margrietstraat 2 | 6602CN | Wijchen | 1975 | 137 | Margrietstraat | 2
Margrietstraat 3 | 6602CN | Wijchen | 1957 | 99 | Margrietstraat | 3
Margrietstraat 4 | 6602CN | Wijchen | 1975 | 146 | Margrietstraat | 4
Margrietstraat 5 | 6602CN | Wijchen | 1957 | 103 | Margrietstraat | 5
Margrietstraat 6 | 6602CN | Wijchen | 1975 | 104 | Margrietstraat | 6
Margrietstraat 7 | 6602CN | Wijchen | 1957 | 118 | Margrietstraat | 7
Margrietstraat 8 | 6602CN | Wijchen | 1957 | 122 | Margrietstraat | 8
Margrietstraat 9 | 6602CN | Wijchen | 1957 | 99 | Margrietstraat | 9
Markt 1 | 6602AM | Wijchen | 1890 | 114 | Markt | 1
Markt 10 | 6602AM | Wijchen | 1960 | 312 | Markt | 10
Markt 10 | 6602AM | Wijchen | 1960 | 379 | Markt | 10
Markt 11 | 6602AM | Wijchen | 1960 | 75 | Markt | 11
Markt 11A | 6602AM | Wijchen | 1960 | 78 | Markt | 11 | A
Markt 12 | 6602AM | Wijchen | 1967 | 171 | Markt | 12
Markt 13 | 6602AM | Wijchen | 1977 | 125 | Markt | 13
Markt 13A | 6602AM | Wijchen | 1977 | 181 | Markt | 13 | A
Markt 14 | 6602AM | Wijchen | 1977 | 156 | Markt | 14
Markt 14A | 6602AM | Wijchen | 1977 | 110 | Markt | 14 | A
Markt 14B | 6602AM | Wijchen | 1977 | 97 | Markt | 14 | B
Markt 14C | 6602AM | Wijchen | 1977 | 84 | Markt | 14 | C
Markt 15 | 6602AN | Wijchen | 1979 | 112 | Markt | 15
Markt 16 | 6602AN | Wijchen | 1979 | 267 | Markt | 16
Markt 16A | 6602AN | Wijchen | 1979 | 165 | Markt | 16 | A
Markt 17 | 6602AN | Wijchen | 1870 | 115 | Markt | 17
Markt 18 | 6602AN | Wijchen | 1915 | 251 | Markt | 18
Markt 19 | 6602AN | Wijchen | 2003 | 92 | Markt | 19
Markt 1A | 6602AM | Wijchen | 1890 | 73 | Markt | 1 | A
Markt 20A | 6602AN | Wijchen | 1986 | 133 | Markt | 20 | A
Markt 20C | 6602AN | Wijchen | 1986 | 123 | Markt | 20 | C
Markt 20D | 6602AN | Wijchen | 1986 | 79 | Markt | 20 | D
Markt 21 | 6602AN | Wijchen | 1986 | 155 | Markt | 21
Markt 22 | 6602AN | Wijchen | 1986 | 66 | Markt | 22
Markt 23 | 6602AN | Wijchen | 1986 | 60 | Markt | 23
Markt 24 | 6602AN | Wijchen | 1986 | 58 | Markt | 24
Markt 24A | 6602AN | Wijchen | 1986 | 158 | Markt | 24 | A
Markt 25 | 6602AN | Wijchen | 1993 | 107 | Markt | 25
Markt 26 | 6602AN | Wijchen | 1920 | 234 | Markt | 26
Markt 26A | 6602AN | Wijchen | 1920 | 108 | Markt | 26 | A
Markt 27 | 6602AN | Wijchen | 1920 | 111 | Markt | 27
Markt 3 | 6602AM | Wijchen | 1890 | 184 | Markt | 3
Markt 4 | 6602AM | Wijchen | 1910 | 425 | Markt | 4
Markt 5 | 6602AM | Wijchen | 1900 | 337 | Markt | 5
Markt 6 | 6602AM | Wijchen | 1830 | 167 | Markt | 6
Markt 7 | 6602AM | Wijchen | 1830 | 127 | Markt | 7
Markt 7A | 6602AM | Wijchen | 1830 | 77 | Markt | 7 | A
Markt 8A | 6602AM | Wijchen | 1830 | 88 | Markt | 8 | A
Markt 8B | 6602AM | Wijchen | 1830 | 199 | Markt | 8 | B
Markt 9 | 6602AM | Wijchen | 1890 | 79 | Markt | 9
Marktpad 1 | 6602HP | Wijchen | 1993 | 80 | Marktpad | 1
Marktpad 10 | 6602HP | Wijchen | 1993 | 80 | Marktpad | 10
Marktpad 11 | 6602HP | Wijchen | 1993 | 80 | Marktpad | 11
Marktpad 12 | 6602HP | Wijchen | 1993 | 80 | Marktpad | 12
Marktpad 13 | 6602HP | Wijchen | 1993 | 80 | Marktpad | 13
Marktpad 14 | 6602HP | Wijchen | 1993 | 80 | Marktpad | 14
Marktpad 15 | 6602HP | Wijchen | 1993 | 80 | Marktpad | 15
Marktpad 16 | 6602HP | Wijchen | 1993 | 80 | Marktpad | 16
Marktpad 17 | 6602HP | Wijchen | 1993 | 80 | Marktpad | 17
Marktpad 18 | 6602HP | Wijchen | 1993 | 80 | Marktpad | 18
Marktpad 19 | 6602HP | Wijchen | 1993 | 80 | Marktpad | 19
Marktpad 2 | 6602HP | Wijchen | 1993 | 80 | Marktpad | 2
Marktpad 20 | 6602HP | Wijchen | 1993 | 80 | Marktpad | 20
Marktpad 21 | 6602HP | Wijchen | 1993 | 80 | Marktpad | 21
Marktpad 22 | 6602HP | Wijchen | 1993 | 80 | Marktpad | 22
Marktpad 23 | 6602HP | Wijchen | 1993 | 80 | Marktpad | 23
Marktpad 24 | 6602HP | Wijchen | 1993 | 80 | Marktpad | 24
Marktpad 26 | 6602HP | Wijchen | 1993 | 80 | Marktpad | 26
Marktpad 27 | 6602HP | Wijchen | 2009 | 358 | Marktpad | 27
Marktpad 28 | 6602HP | Wijchen | 1993 | 80 | Marktpad | 28
Marktpad 29 | 6602HP | Wijchen | 1973 | 18 | Marktpad | 29
Marktpad 3 | 6602HP | Wijchen | 1993 | 80 | Marktpad | 3
Marktpad 30 | 6602HP | Wijchen | 1993 | 80 | Marktpad | 30
Marktpad 32 | 6602HP | Wijchen | 1993 | 80 | Marktpad | 32
Marktpad 33 | 6602HP | Wijchen | 1991 | 190 | Marktpad | 33
Marktpad 34 | 6602HP | Wijchen | 1993 | 80 | Marktpad | 34
Marktpad 36 | 6602HP | Wijchen | 1993 | 80 | Marktpad | 36
Marktpad 4 | 6602HP | Wijchen | 1993 | 80 | Marktpad | 4
Marktpad 40 | 6602HP | Wijchen | 1994 | 552 | Marktpad | 40
Marktpad 44 | 6602HP | Wijchen | 1920 | 98 | Marktpad | 44
Marktpad 5 | 6602HP | Wijchen | 1993 | 80 | Marktpad | 5
Marktpad 6 | 6602HP | Wijchen | 1993 | 80 | Marktpad | 6
Marktpad 7 | 6602HP | Wijchen | 1993 | 80 | Marktpad | 7
Marktpad 8 | 6602HP | Wijchen | 1993 | 80 | Marktpad | 8
Marktpad 9 | 6602HP | Wijchen | 1993 | 80 | Marktpad | 9
Marktpromenade 1 | 6602HR | Wijchen | 1993 | 63 | Marktpromenade | 1
Marktpromenade 10 | 6602HR | Wijchen | 1993 | 287 | Marktpromenade | 10
Marktpromenade 11 | 6602HR | Wijchen | 1993 | 103 | Marktpromenade | 11
Marktpromenade 12 | 6602HR | Wijchen | 1993 | 96 | Marktpromenade | 12
Marktpromenade 13 | 6602HR | Wijchen | 1993 | 86 | Marktpromenade | 13
Marktpromenade 14 | 6602HR | Wijchen | 1993 | 110 | Marktpromenade | 14
Marktpromenade 17 | 6602HR | Wijchen | 1993 | 255 | Marktpromenade | 17
Marktpromenade 19 | 6602HR | Wijchen | 1993 | 255 | Marktpromenade | 19
Marktpromenade 20 | 6602HR | Wijchen | 1993 | 276 | Marktpromenade | 20
Marktpromenade 22 | 6602HR | Wijchen | 1993 | 82 | Marktpromenade | 22
Marktpromenade 24 | 6602HR | Wijchen | 1993 | 56 | Marktpromenade | 24
Marktpromenade 26 | 6602HR | Wijchen | 1993 | 86 | Marktpromenade | 26
Marktpromenade 28 | 6602HR | Wijchen | 1993 | 87 | Marktpromenade | 28
Marktpromenade 3 | 6602HR | Wijchen | 1993 | 84 | Marktpromenade | 3
Marktpromenade 30 |  | Wijchen | 1993 | 10 | Marktpromenade | 30
Marktpromenade 4 | 6602HR | Wijchen | 1993 | 89 | Marktpromenade | 4
Marktpromenade 5 | 6602HR | Wijchen | 1993 | 418 | Marktpromenade | 5
Marktpromenade 6 | 6602HR | Wijchen | 1993 | 198 | Marktpromenade | 6
Marktpromenade 7 | 6602HR | Wijchen | 1993 | 74 | Marktpromenade | 7
Marktpromenade 9 | 6602HR | Wijchen | 1993 | 137 | Marktpromenade | 9
Marskramer 100 | 6603JJ | Wijchen | 2010 | 100 | Marskramer | 100
Marskramer 101 | 6603JG | Wijchen | 2010 | 110 | Marskramer | 101
Marskramer 102 | 6603JJ | Wijchen | 2010 | 159 | Marskramer | 102
Marskramer 103 | 6603JG | Wijchen | 2010 | 168 | Marskramer | 103
Marskramer 104 | 6603JJ | Wijchen | 2010 | 100 | Marskramer | 104
Marskramer 105 | 6603JG | Wijchen | 2010 | 168 | Marskramer | 105
Marskramer 106 | 6603JJ | Wijchen | 2010 | 100 | Marskramer | 106
Marskramer 107 | 6603JG | Wijchen | 2010 | 142 | Marskramer | 107
Marskramer 108 | 6603JJ | Wijchen | 2010 | 100 | Marskramer | 108
Marskramer 109 | 6603JG | Wijchen | 2010 | 189 | Marskramer | 109
Marskramer 11 | 6603JE | Wijchen | 2010 | 143 | Marskramer | 11
Marskramer 110 | 6603JJ | Wijchen | 2010 | 100 | Marskramer | 110
Marskramer 111 | 6603JG | Wijchen | 2010 | 186 | Marskramer | 111
Marskramer 112 | 6603JJ | Wijchen | 2010 | 94 | Marskramer | 112
Marskramer 113 | 6603JG | Wijchen | 2010 | 185 | Marskramer | 113
Marskramer 114 | 6603JJ | Wijchen | 2010 | 94 | Marskramer | 114
Marskramer 115 | 6603JG | Wijchen | 2010 | 170 | Marskramer | 115
Marskramer 116 | 6603JJ | Wijchen | 2010 | 94 | Marskramer | 116
Marskramer 117 | 6603JG | Wijchen | 2010 | 131 | Marskramer | 117
Marskramer 118 | 6603JJ | Wijchen | 2010 | 94 | Marskramer | 118
Marskramer 119 | 6603JG | Wijchen | 2010 | 123 | Marskramer | 119
Marskramer 120 | 6603JJ | Wijchen | 2010 | 94 | Marskramer | 120
Marskramer 121 | 6603JG | Wijchen | 2010 | 107 | Marskramer | 121
Marskramer 122 | 6603JJ | Wijchen | 2010 | 94 | Marskramer | 122
Marskramer 123 | 6603JG | Wijchen | 2010 | 118 | Marskramer | 123
Marskramer 124 | 6603JJ | Wijchen | 2010 | 94 | Marskramer | 124
Marskramer 125 | 6603JG | Wijchen | 2010 | 118 | Marskramer | 125
Marskramer 126 | 6603JJ | Wijchen | 2010 | 94 | Marskramer | 126
Marskramer 127 | 6603JG | Wijchen | 2010 | 131 | Marskramer | 127
Marskramer 128 | 6603JJ | Wijchen | 2010 | 94 | Marskramer | 128
Marskramer 129 | 6603JG | Wijchen | 2010 | 125 | Marskramer | 129
Marskramer 13 | 6603JE | Wijchen | 2009 | 122 | Marskramer | 13
Marskramer 130 | 6603JJ | Wijchen | 2010 | 94 | Marskramer | 130
Marskramer 131 | 6603JG | Wijchen | 2010 | 107 | Marskramer | 131
Marskramer 132 | 6603JJ | Wijchen | 2010 | 94 | Marskramer | 132
Marskramer 133 | 6603JG | Wijchen | 2010 | 124 | Marskramer | 133
Marskramer 134 | 6603JJ | Wijchen | 2010 | 94 | Marskramer | 134
Marskramer 135 | 6603JG | Wijchen | 2010 | 176 | Marskramer | 135
Marskramer 136 | 6603JJ | Wijchen | 2010 | 94 | Marskramer | 136
Marskramer 137 | 6603JG | Wijchen | 2010 | 176 | Marskramer | 137
Marskramer 138 | 6603JJ | Wijchen | 2010 | 94 | Marskramer | 138
Marskramer 139 | 6603JG | Wijchen | 2010 | 197 | Marskramer | 139
Marskramer 140 | 6603JJ | Wijchen | 2010 | 94 | Marskramer | 140
Marskramer 141 | 6603JG | Wijchen | 2010 | 133 | Marskramer | 141
Marskramer 142 | 6603JJ | Wijchen | 2010 | 94 | Marskramer | 142
Marskramer 143 | 6603JG | Wijchen | 2010 | 125 | Marskramer | 143
Marskramer 145 | 6603JG | Wijchen | 2010 | 133 | Marskramer | 145
Marskramer 147 | 6603JG | Wijchen | 2010 | 185 | Marskramer | 147
Marskramer 149 | 6603JG | Wijchen | 2010 | 185 | Marskramer | 149
Marskramer 15 | 6603JE | Wijchen | 2009 | 107 | Marskramer | 15
Marskramer 151 | 6603JG | Wijchen | 2014 | 112 | Marskramer | 151
Marskramer 153 | 6603JG | Wijchen | 2014 | 105 | Marskramer | 153
Marskramer 155 | 6603JG | Wijchen | 2014 | 105 | Marskramer | 155
Marskramer 157 | 6603JG | Wijchen | 2014 | 112 | Marskramer | 157
Marskramer 159 | 6603JG | Wijchen | 2014 | 167 | Marskramer | 159
Marskramer 161 | 6603JG | Wijchen | 2014 | 140 | Marskramer | 161
Marskramer 163 | 6603JG | Wijchen | 2015 | 151 | Marskramer | 163
Marskramer 165 | 6603JG | Wijchen | 2015 | 144 | Marskramer | 165
Marskramer 167 | 6603JG | Wijchen | 2015 | 161 | Marskramer | 167
Marskramer 169 | 6603JG | Wijchen | 2023 | 184 | Marskramer | 169
Marskramer 17 | 6603JE | Wijchen | 2009 | 107 | Marskramer | 17
Marskramer 171 | 6603JG | Wijchen | 2023 | 169 | Marskramer | 171
Marskramer 173 | 6603JG | Wijchen | 2023 | 176 | Marskramer | 173
Marskramer 175 | 6603JG | Wijchen | 2023 | 176 | Marskramer | 175
Marskramer 19 | 6603JE | Wijchen | 2009 | 122 | Marskramer | 19
Marskramer 21 | 6603JE | Wijchen | 2010 | 194 | Marskramer | 21
Marskramer 23 | 6603JE | Wijchen | 2010 | 197 | Marskramer | 23
Marskramer 25 | 6603JE | Wijchen | 2010 | 113 | Marskramer | 25
Marskramer 27 | 6603JE | Wijchen | 2010 | 107 | Marskramer | 27
Marskramer 29 | 6603JE | Wijchen | 2010 | 107 | Marskramer | 29
Marskramer 3 | 6603JE | Wijchen | 2010 | 123 | Marskramer | 3
Marskramer 31 | 6603JE | Wijchen | 2010 | 125 | Marskramer | 31
Marskramer 33 | 6603JE | Wijchen | 2010 | 142 | Marskramer | 33
Marskramer 35 | 6603JE | Wijchen | 2010 | 166 | Marskramer | 35
Marskramer 37 | 6603JE | Wijchen | 2010 | 166 | Marskramer | 37
Marskramer 39 | 6603JE | Wijchen | 2010 | 131 | Marskramer | 39
Marskramer 40 | 6603JH | Wijchen | 2012 | 215 | Marskramer | 40
Marskramer 41 | 6603JE | Wijchen | 2010 | 118 | Marskramer | 41
Marskramer 42 | 6603JH | Wijchen | 2011 | 192 | Marskramer | 42
Marskramer 43 | 6603JE | Wijchen | 2010 | 126 | Marskramer | 43
Marskramer 44 | 6603JH | Wijchen | 2011 | 192 | Marskramer | 44
Marskramer 45 | 6603JE | Wijchen | 2010 | 121 | Marskramer | 45
Marskramer 46 | 6603JH | Wijchen | 2012 | 230 | Marskramer | 46
Marskramer 47 | 6603JE | Wijchen | 2010 | 186 | Marskramer | 47
Marskramer 48 | 6603JH | Wijchen | 2010 | 192 | Marskramer | 48
Marskramer 49 | 6603JE | Wijchen | 2010 | 171 | Marskramer | 49
Marskramer 5 | 6603JE | Wijchen | 2010 | 137 | Marskramer | 5
Marskramer 50 | 6603JH | Wijchen | 2010 | 192 | Marskramer | 50
Marskramer 51 | 6603JE | Wijchen | 2010 | 156 | Marskramer | 51
Marskramer 52 | 6603JH | Wijchen | 2010 | 189 | Marskramer | 52
Marskramer 53 | 6603JE | Wijchen | 2010 | 140 | Marskramer | 53
Marskramer 54 | 6603JH | Wijchen | 2010 | 189 | Marskramer | 54
Marskramer 55 | 6603JE | Wijchen | 2010 | 140 | Marskramer | 55
Marskramer 56 | 6603JH | Wijchen | 2011 | 223 | Marskramer | 56
Marskramer 57 | 6603JE | Wijchen | 2010 | 112 | Marskramer | 57
Marskramer 58 | 6603JH | Wijchen | 2011 | 221 | Marskramer | 58
Marskramer 59 | 6603JE | Wijchen | 2010 | 105 | Marskramer | 59
Marskramer 60 | 6603JH | Wijchen | 2012 | 276 | Marskramer | 60
Marskramer 61 | 6603JE | Wijchen | 2010 | 107 | Marskramer | 61
Marskramer 62 | 6603JH | Wijchen | 2010 | 202 | Marskramer | 62
Marskramer 63 | 6603JE | Wijchen | 2010 | 124 | Marskramer | 63
Marskramer 64 | 6603JH | Wijchen | 2010 | 194 | Marskramer | 64
Marskramer 65 | 6603JE | Wijchen | 2010 | 165 | Marskramer | 65
Marskramer 66 | 6603JH | Wijchen | 2011 | 197 | Marskramer | 66
Marskramer 67 | 6603JE | Wijchen | 2010 | 165 | Marskramer | 67
Marskramer 68 | 6603JH | Wijchen | 2015 | 301 | Marskramer | 68
Marskramer 69 | 6603JE | Wijchen | 2010 | 162 | Marskramer | 69
Marskramer 7 | 6603JE | Wijchen | 2010 | 122 | Marskramer | 7
Marskramer 71 | 6603JE | Wijchen | 2010 | 158 | Marskramer | 71
Marskramer 80 | 6603JJ | Wijchen | 2010 | 100 | Marskramer | 80
Marskramer 81 | 6603JG | Wijchen | 2010 | 116 | Marskramer | 81
Marskramer 82 | 6603JJ | Wijchen | 2010 | 100 | Marskramer | 82
Marskramer 83 | 6603JG | Wijchen | 2010 | 101 | Marskramer | 83
Marskramer 84 | 6603JJ | Wijchen | 2010 | 100 | Marskramer | 84
Marskramer 85 | 6603JG | Wijchen | 2010 | 101 | Marskramer | 85
Marskramer 86 | 6603JJ | Wijchen | 2010 | 100 | Marskramer | 86
Marskramer 87 | 6603JG | Wijchen | 2010 | 122 | Marskramer | 87
Marskramer 88 | 6603JJ | Wijchen | 2010 | 177 | Marskramer | 88
Marskramer 89 | 6603JG | Wijchen | 2010 | 146 | Marskramer | 89
Marskramer 9 | 6603JE | Wijchen | 2010 | 143 | Marskramer | 9
Marskramer 90 | 6603JJ | Wijchen | 2010 | 100 | Marskramer | 90
Marskramer 91 | 6603JG | Wijchen | 2010 | 147 | Marskramer | 91
Marskramer 92 | 6603JJ | Wijchen | 2010 | 100 | Marskramer | 92
Marskramer 93 | 6603JG | Wijchen | 2010 | 142 | Marskramer | 93
Marskramer 94 | 6603JJ | Wijchen | 2010 | 100 | Marskramer | 94
Marskramer 95 | 6603JG | Wijchen | 2010 | 112 | Marskramer | 95
Marskramer 96 | 6603JJ | Wijchen | 2010 | 100 | Marskramer | 96
Marskramer 97 | 6603JG | Wijchen | 2010 | 93 | Marskramer | 97
Marskramer 98 | 6603JJ | Wijchen | 2010 | 100 | Marskramer | 98
Marskramer 99 | 6603JG | Wijchen | 2010 | 93 | Marskramer | 99
Meelbesstraat 1 | 6602EX | Wijchen | 1955 | 74 | Meelbesstraat | 1
Meelbesstraat 10 | 6602EX | Wijchen | 1948 | 101 | Meelbesstraat | 10
Meelbesstraat 11 | 6602EX | Wijchen | 1948 | 96 | Meelbesstraat | 11
Meelbesstraat 12 | 6602EX | Wijchen | 1948 | 109 | Meelbesstraat | 12
Meelbesstraat 13 | 6602EX | Wijchen | 1980 | 64 | Meelbesstraat | 13
Meelbesstraat 14 | 6602EX | Wijchen | 1948 | 117 | Meelbesstraat | 14
Meelbesstraat 15 | 6602EX | Wijchen | 1980 | 76 | Meelbesstraat | 15
Meelbesstraat 17 | 6602EX | Wijchen | 1981 | 64 | Meelbesstraat | 17
Meelbesstraat 19 | 6602EX | Wijchen | 1981 | 76 | Meelbesstraat | 19
Meelbesstraat 2 | 6602EX | Wijchen | 1948 | 103 | Meelbesstraat | 2
Meelbesstraat 21 | 6602EX | Wijchen | 1981 | 71 | Meelbesstraat | 21
Meelbesstraat 23 | 6602EX | Wijchen | 1981 | 61 | Meelbesstraat | 23
Meelbesstraat 4 | 6602EX | Wijchen | 1948 | 107 | Meelbesstraat | 4
Meelbesstraat 6 | 6602EX | Wijchen | 1948 | 111 | Meelbesstraat | 6
Meelbesstraat 8 | 6602EX | Wijchen | 1948 | 113 | Meelbesstraat | 8
Meelbesstraat 9 | 6602EX | Wijchen | 1948 | 124 | Meelbesstraat | 9
Meerdreef 5 |  | Wijchen | 2017 | 6584 | Meerdreef | 5
Meerdreef 6 | 6602HN | Wijchen | 1993 | 2052 | Meerdreef | 6
Meerdreef 6A | 6602HN | Wijchen | 1991 | 16 | Meerdreef | 6 | A
Meerdreef 80 | 6602HN | Wijchen | 1986 | 24 | Meerdreef | 80
Meerdreef 82 | 6602HN | Wijchen | 1974 | 180 | Meerdreef | 82
Meerdreef 82 | 6602HN | Wijchen | 1974 | 21 | Meerdreef | 82
Meerdreef 84 | 6602HN | Wijchen | 1986 | 12 | Meerdreef | 84
Meerdreef 86 | 6602HN | Wijchen | 2000 | 30 | Meerdreef | 86
Meerdreef 88 | 6602HN | Wijchen | 2007 | 15 | Meerdreef | 88
Meerdreef 90 | 6602HN | Wijchen | 1950 | 19 | Meerdreef | 90
Meerenburg 1 | 6616AN | Hernen | 1810 | 202 | Meerenburg | 1
Meerenburg 10 | 6615AA | Leur | 1910 | 302 | Meerenburg | 10
Meerenburg 10A | 6615AA | Leur | 2016 | 666 | Meerenburg | 10 | A
Meerenburg 10K | 6615AA | Leur | 1910 | 36 | Meerenburg | 10 | K
Meerenburg 10K | 6615AA | Leur | 1910 | 38 | Meerenburg | 10 | K
Meerenburg 10K | 6615AA | Leur | 1910 | 32 | Meerenburg | 10 | K
Meerenburg 10K | 6615AA | Leur | 1910 | 43 | Meerenburg | 10 | K
Meerenburg 10K | 6615AA | Leur | 1910 | 34 | Meerenburg | 10 | K
Meerenburg 10K | 6615AA | Leur | 1910 | 32 | Meerenburg | 10 | K
Meerenburg 10K | 6615AA | Leur | 1910 | 31 | Meerenburg | 10 | K
Meerenburg 10K | 6615AA | Leur | 1910 | 31 | Meerenburg | 10 | K
Meerenburg 3 | 6616AN | Hernen | 1928 | 188 | Meerenburg | 3
Meerenburg 4 | 6616AN | Hernen | 1986 | 183 | Meerenburg | 4
Meerenburg 5 | 6616AN | Hernen | 1928 | 179 | Meerenburg | 5
Meerenburg 7 | 6616AN | Hernen | 1962 | 215 | Meerenburg | 7
Meerenburg 7 | 6616AN | Hernen | 1978 | 67 | Meerenburg | 7
Meerenburg 8 | 6616AN | Hernen | 2016 | 268 | Meerenburg | 8
Meerkoetstraat 1 | 6601DE | Wijchen | 1978 | 149 | Meerkoetstraat | 1
Meerkoetstraat 11 | 6601DE | Wijchen | 1978 | 168 | Meerkoetstraat | 11
Meerkoetstraat 13 | 6601DE | Wijchen | 1978 | 133 | Meerkoetstraat | 13
Meerkoetstraat 15 | 6601DE | Wijchen | 1978 | 124 | Meerkoetstraat | 15
Meerkoetstraat 17 | 6601DE | Wijchen | 1978 | 194 | Meerkoetstraat | 17
Meerkoetstraat 19 | 6601DE | Wijchen | 1978 | 173 | Meerkoetstraat | 19
Meerkoetstraat 2 | 6601DE | Wijchen | 1977 | 206 | Meerkoetstraat | 2
Meerkoetstraat 3 | 6601DE | Wijchen | 1978 | 139 | Meerkoetstraat | 3
Meerkoetstraat 4 | 6601DE | Wijchen | 1977 | 340 | Meerkoetstraat | 4
Meerkoetstraat 5 | 6601DE | Wijchen | 1978 | 145 | Meerkoetstraat | 5
Meerkoetstraat 6 | 6601DE | Wijchen | 1977 | 170 | Meerkoetstraat | 6
Meerkoetstraat 7 | 6601DE | Wijchen | 1978 | 139 | Meerkoetstraat | 7
Meerkoetstraat 8 | 6601DE | Wijchen | 1989 | 168 | Meerkoetstraat | 8
Meerkoetstraat 9 | 6601DE | Wijchen | 1978 | 141 | Meerkoetstraat | 9
Meester van Coothlaan 1 | 6602GS | Wijchen | 1915 | 113 | Meester van Coothlaan | 1
Meester van Coothlaan 10 | 6602GT | Wijchen | 1998 | 157 | Meester van Coothlaan | 10
Meester van Coothlaan 11 | 6602GS | Wijchen | 1964 | 200 | Meester van Coothlaan | 11
Meester van Coothlaan 13 | 6602GS | Wijchen | 1965 | 210 | Meester van Coothlaan | 13
Meester van Coothlaan 16 | 6602GT | Wijchen | 1958 | 169 | Meester van Coothlaan | 16
Meester van Coothlaan 17 | 6602GS | Wijchen | 1978 | 260 | Meester van Coothlaan | 17
Meester van Coothlaan 18 | 6602GT | Wijchen | 1958 | 158 | Meester van Coothlaan | 18
Meester van Coothlaan 19 | 6602GS | Wijchen | 1960 | 249 | Meester van Coothlaan | 19
Meester van Coothlaan 2 | 6602GT | Wijchen | 1957 | 154 | Meester van Coothlaan | 2
Meester van Coothlaan 20 | 6602GT | Wijchen | 1958 | 156 | Meester van Coothlaan | 20
Meester van Coothlaan 21 | 6602GS | Wijchen | 1960 | 181 | Meester van Coothlaan | 21
Meester van Coothlaan 22 | 6602GT | Wijchen | 1958 | 143 | Meester van Coothlaan | 22
Meester van Coothlaan 23 | 6602GS | Wijchen | 1960 | 165 | Meester van Coothlaan | 23
Meester van Coothlaan 24 | 6602GT | Wijchen | 1958 | 178 | Meester van Coothlaan | 24
Meester van Coothlaan 25 | 6602GS | Wijchen | 1960 | 193 | Meester van Coothlaan | 25
Meester van Coothlaan 26 | 6602GT | Wijchen | 1958 | 142 | Meester van Coothlaan | 26
Meester van Coothlaan 27 | 6602GS | Wijchen | 1960 | 165 | Meester van Coothlaan | 27
Meester van Coothlaan 28 | 6602GT | Wijchen | 1958 | 139 | Meester van Coothlaan | 28
Meester van Coothlaan 3 | 6602GS | Wijchen | 2005 | 356 | Meester van Coothlaan | 3
Meester van Coothlaan 30 | 6602GT | Wijchen | 1990 | 308 | Meester van Coothlaan | 30
Meester van Coothlaan 31 | 6602GS | Wijchen | 1959 | 127 | Meester van Coothlaan | 31
Meester van Coothlaan 32 | 6602GT | Wijchen | 1958 | 146 | Meester van Coothlaan | 32
Meester van Coothlaan 33 | 6602GS | Wijchen | 1959 | 121 | Meester van Coothlaan | 33
Meester van Coothlaan 34 | 6602GT | Wijchen | 1958 | 226 | Meester van Coothlaan | 34
Meester van Coothlaan 35 | 6602GS | Wijchen | 1960 | 153 | Meester van Coothlaan | 35
Meester van Coothlaan 36 | 6602GT | Wijchen | 1951 | 281 | Meester van Coothlaan | 36
Meester van Coothlaan 37 | 6602GS | Wijchen | 1962 | 144 | Meester van Coothlaan | 37
Meester van Coothlaan 38 | 6602GT | Wijchen | 1951 | 243 | Meester van Coothlaan | 38
Meester van Coothlaan 39 | 6602GS | Wijchen | 1962 | 199 | Meester van Coothlaan | 39
Meester van Coothlaan 4 | 6602GT | Wijchen | 1998 | 112 | Meester van Coothlaan | 4
Meester van Coothlaan 40 | 6602GT | Wijchen | 1992 | 330 | Meester van Coothlaan | 40
Meester van Coothlaan 42 | 6602GT | Wijchen | 1991 | 202 | Meester van Coothlaan | 42
Meester van Coothlaan 44 | 6602GT | Wijchen | 1991 | 190 | Meester van Coothlaan | 44
Meester van Coothlaan 45 | 6602GS | Wijchen | 1996 | 1774 | Meester van Coothlaan | 45
Meester van Coothlaan 45A | 6602GS | Wijchen | 1996 | 410 | Meester van Coothlaan | 45 | A
Meester van Coothlaan 47 | 6602GS | Wijchen | 2005 | 13 | Meester van Coothlaan | 47
Meester van Coothlaan 51 | 6602GS | Wijchen | 1957 | 192 | Meester van Coothlaan | 51
Meester van Coothlaan 51A | 6602GS | Wijchen | 2023 | 87 | Meester van Coothlaan | 51 | A
Meester van Coothlaan 6 | 6602GT | Wijchen | 1998 | 69 | Meester van Coothlaan | 6
Meester van Coothlaan 8 | 6602GT | Wijchen | 1998 | 170 | Meester van Coothlaan | 8
Meester van Coothlaan 9 | 6602GS | Wijchen | 1959 | 253 | Meester van Coothlaan | 9
Meeuwenstraat 1 | 6601ER | Wijchen | 1965 | 151 | Meeuwenstraat | 1
Meeuwenstraat 10 | 6601ES | Wijchen | 1966 | 97 | Meeuwenstraat | 10
Meeuwenstraat 11 | 6601ER | Wijchen | 1965 | 141 | Meeuwenstraat | 11
Meeuwenstraat 12 | 6601ES | Wijchen | 1966 | 106 | Meeuwenstraat | 12
Meeuwenstraat 13 | 6601ER | Wijchen | 1966 | 97 | Meeuwenstraat | 13
Meeuwenstraat 14 | 6601ES | Wijchen | 1966 | 105 | Meeuwenstraat | 14
Meeuwenstraat 15 | 6601ER | Wijchen | 1966 | 97 | Meeuwenstraat | 15
Meeuwenstraat 16 | 6601ES | Wijchen | 1965 | 99 | Meeuwenstraat | 16
Meeuwenstraat 17 | 6601ER | Wijchen | 1966 | 97 | Meeuwenstraat | 17
Meeuwenstraat 18 | 6601ES | Wijchen | 1965 | 99 | Meeuwenstraat | 18
Meeuwenstraat 19 | 6601ER | Wijchen | 1966 | 97 | Meeuwenstraat | 19
Meeuwenstraat 2 | 6601ES | Wijchen | 1966 | 108 | Meeuwenstraat | 2
Meeuwenstraat 20 | 6601ES | Wijchen | 1965 | 99 | Meeuwenstraat | 20
Meeuwenstraat 21 | 6601ER | Wijchen | 1966 | 103 | Meeuwenstraat | 21
Meeuwenstraat 22 | 6601ES | Wijchen | 1965 | 99 | Meeuwenstraat | 22
Meeuwenstraat 23 | 6601ER | Wijchen | 1966 | 99 | Meeuwenstraat | 23
Meeuwenstraat 24 | 6601ES | Wijchen | 1961 | 89 | Meeuwenstraat | 24
Meeuwenstraat 25 | 6601ER | Wijchen | 1966 | 102 | Meeuwenstraat | 25
Meeuwenstraat 26 | 6601ES | Wijchen | 1961 | 89 | Meeuwenstraat | 26
Meeuwenstraat 27 | 6601ER | Wijchen | 1966 | 102 | Meeuwenstraat | 27
Meeuwenstraat 28 | 6601ES | Wijchen | 1961 | 89 | Meeuwenstraat | 28
Meeuwenstraat 29 | 6601ER | Wijchen | 1966 | 97 | Meeuwenstraat | 29
Meeuwenstraat 3 | 6601ER | Wijchen | 1965 | 100 | Meeuwenstraat | 3
Meeuwenstraat 30 | 6601ES | Wijchen | 1961 | 89 | Meeuwenstraat | 30
Meeuwenstraat 31 | 6601ER | Wijchen | 1966 | 102 | Meeuwenstraat | 31
Meeuwenstraat 32 | 6601ES | Wijchen | 1961 | 89 | Meeuwenstraat | 32
Meeuwenstraat 33 | 6601ER | Wijchen | 1966 | 110 | Meeuwenstraat | 33
Meeuwenstraat 34 | 6601ES | Wijchen | 1961 | 95 | Meeuwenstraat | 34
Meeuwenstraat 35 | 6601ER | Wijchen | 1966 | 97 | Meeuwenstraat | 35
Meeuwenstraat 36 | 6601ES | Wijchen | 1961 | 97 | Meeuwenstraat | 36
Meeuwenstraat 38 | 6601ET | Wijchen | 1966 | 110 | Meeuwenstraat | 38
Meeuwenstraat 4 | 6601ES | Wijchen | 1966 | 97 | Meeuwenstraat | 4
Meeuwenstraat 40 | 6601ET | Wijchen | 1966 | 113 | Meeuwenstraat | 40
Meeuwenstraat 42 | 6601ET | Wijchen | 1966 | 116 | Meeuwenstraat | 42
Meeuwenstraat 44 | 6601ET | Wijchen | 1966 | 113 | Meeuwenstraat | 44
Meeuwenstraat 46 | 6601ET | Wijchen | 1966 | 139 | Meeuwenstraat | 46
Meeuwenstraat 48 | 6601ET | Wijchen | 1966 | 102 | Meeuwenstraat | 48
Meeuwenstraat 5 | 6601ER | Wijchen | 1965 | 118 | Meeuwenstraat | 5
Meeuwenstraat 50 | 6601ET | Wijchen | 1966 | 111 | Meeuwenstraat | 50
Meeuwenstraat 52 | 6601ET | Wijchen | 1966 | 102 | Meeuwenstraat | 52
Meeuwenstraat 54 | 6601ET | Wijchen | 1966 | 117 | Meeuwenstraat | 54
Meeuwenstraat 7 | 6601ER | Wijchen | 1965 | 100 | Meeuwenstraat | 7
Meeuwenstraat 8 | 6601ES | Wijchen | 1966 | 97 | Meeuwenstraat | 8
Meeuwenstraat 9 | 6601ER | Wijchen | 1965 | 119 | Meeuwenstraat | 9
Meidoornstraat 1 | 6602GB | Wijchen | 1955 | 142 | Meidoornstraat | 1
Meidoornstraat 10 | 6602GC | Wijchen | 1960 | 149 | Meidoornstraat | 10
Meidoornstraat 11 | 6602GB | Wijchen | 1938 | 104 | Meidoornstraat | 11
Meidoornstraat 12 | 6602GC | Wijchen | 1960 | 165 | Meidoornstraat | 12
Meidoornstraat 13 | 6602GB | Wijchen | 1938 | 147 | Meidoornstraat | 13
Meidoornstraat 14 | 6602GC | Wijchen | 1955 | 123 | Meidoornstraat | 14
Meidoornstraat 15 | 6602GB | Wijchen | 1935 | 142 | Meidoornstraat | 15
Meidoornstraat 16 | 6602GC | Wijchen | 1955 | 158 | Meidoornstraat | 16
Meidoornstraat 17 | 6602GB | Wijchen | 1935 | 126 | Meidoornstraat | 17
Meidoornstraat 19 | 6602GB | Wijchen | 1930 | 152 | Meidoornstraat | 19
Meidoornstraat 23 | 6602GB | Wijchen | 1952 | 125 | Meidoornstraat | 23
Meidoornstraat 24 | 6602GC | Wijchen | 1948 | 102 | Meidoornstraat | 24
Meidoornstraat 25 | 6602GB | Wijchen | 1952 | 95 | Meidoornstraat | 25
Meidoornstraat 26 | 6602GC | Wijchen | 1948 | 103 | Meidoornstraat | 26
Meidoornstraat 27 | 6602GB | Wijchen | 1948 | 118 | Meidoornstraat | 27
Meidoornstraat 28 | 6602GC | Wijchen | 1948 | 92 | Meidoornstraat | 28
Meidoornstraat 29 | 6602GB | Wijchen | 1948 | 87 | Meidoornstraat | 29
Meidoornstraat 3 | 6602GB | Wijchen | 1937 | 241 | Meidoornstraat | 3
Meidoornstraat 30 | 6602GC | Wijchen | 1948 | 102 | Meidoornstraat | 30
Meidoornstraat 31 | 6602GB | Wijchen | 1948 | 88 | Meidoornstraat | 31
Meidoornstraat 32 | 6602GD | Wijchen | 1948 | 114 | Meidoornstraat | 32
Meidoornstraat 33 | 6602GB | Wijchen | 1948 | 96 | Meidoornstraat | 33
Meidoornstraat 34 | 6602GD | Wijchen | 1948 | 116 | Meidoornstraat | 34
Meidoornstraat 35 | 6602GB | Wijchen | 1948 | 96 | Meidoornstraat | 35
Meidoornstraat 36 | 6602GD | Wijchen | 1940 | 114 | Meidoornstraat | 36
Meidoornstraat 37 | 6602GB | Wijchen | 1948 | 157 | Meidoornstraat | 37
Meidoornstraat 38 | 6602GD | Wijchen | 1948 | 108 | Meidoornstraat | 38
Meidoornstraat 39 | 6602GB | Wijchen | 1948 | 127 | Meidoornstraat | 39
Meidoornstraat 4 | 6602GC | Wijchen | 1960 | 186 | Meidoornstraat | 4
Meidoornstraat 40 | 6602GD | Wijchen | 1948 | 115 | Meidoornstraat | 40
Meidoornstraat 42 | 6602GD | Wijchen | 1948 | 133 | Meidoornstraat | 42
Meidoornstraat 44 | 6602GD | Wijchen | 1948 | 108 | Meidoornstraat | 44
Meidoornstraat 46 | 6602GD | Wijchen | 1948 | 98 | Meidoornstraat | 46
Meidoornstraat 48 | 6602GD | Wijchen | 1948 | 105 | Meidoornstraat | 48
Meidoornstraat 5 | 6602GB | Wijchen | 1938 | 153 | Meidoornstraat | 5
Meidoornstraat 50 | 6602GD | Wijchen | 1948 | 125 | Meidoornstraat | 50
Meidoornstraat 52 | 6602GD | Wijchen | 1948 | 109 | Meidoornstraat | 52
Meidoornstraat 7 | 6602GB | Wijchen | 1937 | 150 | Meidoornstraat | 7
Meidoornstraat 8 | 6602GC | Wijchen | 1960 | 149 | Meidoornstraat | 8
Meidoornstraat 9 | 6602GB | Wijchen | 1937 | 197 | Meidoornstraat | 9
Meleveldsestraat 2 | 6617KB | Bergharen | 1960 | 190 | Meleveldsestraat | 2
Merelstraat 1 | 6601BR | Wijchen | 1968 | 142 | Merelstraat | 1
Merelstraat 10 | 6601BT | Wijchen | 1969 | 131 | Merelstraat | 10
Merelstraat 11 | 6601BR | Wijchen | 1968 | 105 | Merelstraat | 11
Merelstraat 12 | 6601BT | Wijchen | 1969 | 132 | Merelstraat | 12
Merelstraat 12 | 6601BT | Wijchen | 1965 | 18 | Merelstraat | 12
Merelstraat 12 | 6601BT | Wijchen | 1965 | 18 | Merelstraat | 12
Merelstraat 12 | 6601BT | Wijchen | 1965 | 17 | Merelstraat | 12
Merelstraat 12 | 6601BT | Wijchen | 1965 | 18 | Merelstraat | 12
Merelstraat 12 | 6601BT | Wijchen | 1965 | 18 | Merelstraat | 12
Merelstraat 12 | 6601BT | Wijchen | 1965 | 17 | Merelstraat | 12
Merelstraat 13 | 6601BR | Wijchen | 1965 | 103 | Merelstraat | 13
Merelstraat 14 | 6601BT | Wijchen | 1969 | 124 | Merelstraat | 14
Merelstraat 15 | 6601BR | Wijchen | 1965 | 101 | Merelstraat | 15
Merelstraat 16 | 6601BT | Wijchen | 1969 | 124 | Merelstraat | 16
Merelstraat 17 | 6601BR | Wijchen | 1965 | 101 | Merelstraat | 17
Merelstraat 18 | 6601BT | Wijchen | 1969 | 140 | Merelstraat | 18
Merelstraat 19 | 6601BR | Wijchen | 1965 | 101 | Merelstraat | 19
Merelstraat 2 | 6601BT | Wijchen | 1969 | 147 | Merelstraat | 2
Merelstraat 20 | 6601BT | Wijchen | 1969 | 131 | Merelstraat | 20
Merelstraat 21 | 6601BR | Wijchen | 1965 | 120 | Merelstraat | 21
Merelstraat 22 | 6601BT | Wijchen | 1969 | 124 | Merelstraat | 22
Merelstraat 23 | 6601BR | Wijchen | 1965 | 106 | Merelstraat | 23
Merelstraat 24 | 6601BT | Wijchen | 1969 | 131 | Merelstraat | 24
Merelstraat 25 | 6601BR | Wijchen | 1965 | 108 | Merelstraat | 25
Merelstraat 26 | 6601BT | Wijchen | 1969 | 128 | Merelstraat | 26
Merelstraat 27 | 6601BR | Wijchen | 1965 | 106 | Merelstraat | 27
Merelstraat 28 | 6601BT | Wijchen | 1969 | 128 | Merelstraat | 28
Merelstraat 29 | 6601BR | Wijchen | 1965 | 107 | Merelstraat | 29
Merelstraat 3 | 6601BR | Wijchen | 1968 | 101 | Merelstraat | 3
Merelstraat 30 | 6601BT | Wijchen | 1965 | 18 | Merelstraat | 30
Merelstraat 30 | 6601BT | Wijchen | 1967 | 22 | Merelstraat | 30
Merelstraat 30 | 6601BT | Wijchen | 1965 | 26 | Merelstraat | 30
Merelstraat 30 | 6601BT | Wijchen | 1967 | 19 | Merelstraat | 30
Merelstraat 30 | 6601BT | Wijchen | 1967 | 21 | Merelstraat | 30
Merelstraat 30 | 6601BT | Wijchen | 1969 | 133 | Merelstraat | 30
Merelstraat 31 | 6601BR | Wijchen | 1965 | 104 | Merelstraat | 31
Merelstraat 33 | 6601BR | Wijchen | 1965 | 108 | Merelstraat | 33
Merelstraat 34 | 6601BV | Wijchen | 1965 | 108 | Merelstraat | 34
Merelstraat 35 | 6601BR | Wijchen | 1965 | 101 | Merelstraat | 35
Merelstraat 36 | 6601BV | Wijchen | 1965 | 101 | Merelstraat | 36
Merelstraat 37 | 6601BR | Wijchen | 1965 | 101 | Merelstraat | 37
Merelstraat 38 | 6601BV | Wijchen | 1965 | 114 | Merelstraat | 38
Merelstraat 39 | 6601BR | Wijchen | 1965 | 116 | Merelstraat | 39
Merelstraat 4 | 6601BT | Wijchen | 1969 | 129 | Merelstraat | 4
Merelstraat 40 | 6601BV | Wijchen | 1965 | 101 | Merelstraat | 40
Merelstraat 41 | 6601BS | Wijchen | 1968 | 144 | Merelstraat | 41
Merelstraat 42 | 6601BV | Wijchen | 1965 | 105 | Merelstraat | 42
Merelstraat 43 | 6601BS | Wijchen | 1968 | 101 | Merelstraat | 43
Merelstraat 44 | 6601BV | Wijchen | 1965 | 115 | Merelstraat | 44
Merelstraat 45 | 6601BS | Wijchen | 1968 | 105 | Merelstraat | 45
Merelstraat 47 | 6601BS | Wijchen | 1968 | 111 | Merelstraat | 47
Merelstraat 49 | 6601BS | Wijchen | 1968 | 104 | Merelstraat | 49
Merelstraat 5 | 6601BR | Wijchen | 1968 | 111 | Merelstraat | 5
Merelstraat 51 | 6601BS | Wijchen | 1968 | 101 | Merelstraat | 51
Merelstraat 53 | 6601BS | Wijchen | 1968 | 101 | Merelstraat | 53
Merelstraat 55 | 6601BS | Wijchen | 1968 | 101 | Merelstraat | 55
Merelstraat 57 | 6601BS | Wijchen | 1965 | 101 | Merelstraat | 57
Merelstraat 59 | 6601BS | Wijchen | 1965 | 103 | Merelstraat | 59
Merelstraat 59A | 6601BS | Wijchen | 1951 | 204 | Merelstraat | 59 | A
Merelstraat 6 | 6601BT | Wijchen | 1969 | 128 | Merelstraat | 6
Merelstraat 61 | 6601BS | Wijchen | 1965 | 101 | Merelstraat | 61
Merelstraat 63 | 6601BS | Wijchen | 1965 | 106 | Merelstraat | 63
Merelstraat 65 | 6601BS | Wijchen | 1965 | 101 | Merelstraat | 65
Merelstraat 67 | 6601BS | Wijchen | 1965 | 101 | Merelstraat | 67
Merelstraat 69 | 6601BS | Wijchen | 1965 | 104 | Merelstraat | 69
Merelstraat 7 | 6601BR | Wijchen | 1968 | 119 | Merelstraat | 7
Merelstraat 71 | 6601BS | Wijchen | 1965 | 110 | Merelstraat | 71
Merelstraat 73 | 6601BS | Wijchen | 1965 | 121 | Merelstraat | 73
Merelstraat 75 | 6601BS | Wijchen | 1965 | 104 | Merelstraat | 75
Merelstraat 77 | 6601BS | Wijchen | 1965 | 119 | Merelstraat | 77
Merelstraat 79 | 6601BS | Wijchen | 1965 | 128 | Merelstraat | 79
Merelstraat 79 | 6601BS | Wijchen | 1965 | 20 | Merelstraat | 79
Merelstraat 79 | 6601BS | Wijchen | 1965 | 20 | Merelstraat | 79
Merelstraat 8 | 6601BT | Wijchen | 1969 | 131 | Merelstraat | 8
Merelstraat 9 | 6601BR | Wijchen | 1968 | 106 | Merelstraat | 9
Merlijnstraat 10 | 6601AL | Wijchen | 1975 | 152 | Merlijnstraat | 10
Merlijnstraat 11 | 6601AL | Wijchen | 2006 | 103 | Merlijnstraat | 11
Merlijnstraat 12 | 6601AL | Wijchen | 1976 | 169 | Merlijnstraat | 12
Merlijnstraat 12A | 6601AL | Wijchen | 1976 | 21 | Merlijnstraat | 12 | A
Merlijnstraat 13 | 6601AL | Wijchen | 2006 | 99 | Merlijnstraat | 13
Merlijnstraat 15 | 6601AL | Wijchen | 2006 | 99 | Merlijnstraat | 15
Merlijnstraat 17 | 6601AL | Wijchen | 2006 | 99 | Merlijnstraat | 17
Merlijnstraat 19 | 6601AL | Wijchen | 2006 | 99 | Merlijnstraat | 19
Merlijnstraat 2 | 6601AL | Wijchen | 1976 | 181 | Merlijnstraat | 2
Merlijnstraat 21 | 6601AL | Wijchen | 2006 | 99 | Merlijnstraat | 21
Merlijnstraat 23 | 6601AL | Wijchen | 2006 | 99 | Merlijnstraat | 23
Merlijnstraat 25 | 6601AL | Wijchen | 2006 | 99 | Merlijnstraat | 25
Merlijnstraat 27 | 6601AL | Wijchen | 2006 | 99 | Merlijnstraat | 27
Merlijnstraat 29 | 6601AL | Wijchen | 2006 | 99 | Merlijnstraat | 29
Merlijnstraat 3 | 6601AL | Wijchen | 2006 | 103 | Merlijnstraat | 3
Merlijnstraat 31 | 6601AL | Wijchen | 2006 | 99 | Merlijnstraat | 31
Merlijnstraat 33 | 6601AL | Wijchen | 2006 | 99 | Merlijnstraat | 33
Merlijnstraat 35 | 6601AL | Wijchen | 2006 | 99 | Merlijnstraat | 35
Merlijnstraat 37 | 6601AL | Wijchen | 2006 | 99 | Merlijnstraat | 37
Merlijnstraat 39 | 6601AL | Wijchen | 2006 | 99 | Merlijnstraat | 39
Merlijnstraat 4 | 6601AL | Wijchen | 1975 | 180 | Merlijnstraat | 4
Merlijnstraat 41 | 6601AL | Wijchen | 2006 | 99 | Merlijnstraat | 41
Merlijnstraat 43 | 6601AL | Wijchen | 2006 | 87 | Merlijnstraat | 43
Merlijnstraat 45 | 6601AL | Wijchen | 2006 | 87 | Merlijnstraat | 45
Merlijnstraat 47 | 6601AL | Wijchen | 2006 | 87 | Merlijnstraat | 47
Merlijnstraat 49 | 6601AL | Wijchen | 2006 | 90 | Merlijnstraat | 49
Merlijnstraat 5 | 6601AL | Wijchen | 2006 | 103 | Merlijnstraat | 5
Merlijnstraat 51 | 6601AL | Wijchen | 2006 | 84 | Merlijnstraat | 51
Merlijnstraat 53 | 6601AL | Wijchen | 2006 | 84 | Merlijnstraat | 53
Merlijnstraat 55 | 6601AL | Wijchen | 2006 | 84 | Merlijnstraat | 55
Merlijnstraat 57 | 6601AL | Wijchen | 2006 | 87 | Merlijnstraat | 57
Merlijnstraat 59 | 6601AL | Wijchen | 2006 | 84 | Merlijnstraat | 59
Merlijnstraat 6 | 6601AL | Wijchen | 1975 | 133 | Merlijnstraat | 6
Merlijnstraat 61 | 6601AL | Wijchen | 2006 | 84 | Merlijnstraat | 61
Merlijnstraat 63 | 6601AL | Wijchen | 2006 | 84 | Merlijnstraat | 63
Merlijnstraat 65 | 6601AL | Wijchen | 2006 | 87 | Merlijnstraat | 65
Merlijnstraat 67 | 6601AL | Wijchen | 2006 | 84 | Merlijnstraat | 67
Merlijnstraat 69 | 6601AL | Wijchen | 2006 | 84 | Merlijnstraat | 69
Merlijnstraat 7 | 6601AL | Wijchen | 2006 | 103 | Merlijnstraat | 7
Merlijnstraat 71 | 6601AL | Wijchen | 2006 | 84 | Merlijnstraat | 71
Merlijnstraat 73 | 6601AL | Wijchen | 2006 | 87 | Merlijnstraat | 73
Merlijnstraat 77 | 6601AL | Wijchen | 2006 | 114 | Merlijnstraat | 77
Merlijnstraat 79 | 6601AL | Wijchen | 2006 | 111 | Merlijnstraat | 79
Merlijnstraat 8 | 6601AL | Wijchen | 1975 | 152 | Merlijnstraat | 8
Merlijnstraat 81 | 6601AL | Wijchen | 2006 | 114 | Merlijnstraat | 81
Merlijnstraat 83 | 6601AL | Wijchen | 2006 | 111 | Merlijnstraat | 83
Merlijnstraat 85 | 6601AL | Wijchen | 2006 | 86 | Merlijnstraat | 85
Merlijnstraat 87 | 6601AL | Wijchen | 2006 | 89 | Merlijnstraat | 87
Merlijnstraat 9 | 6601AL | Wijchen | 2006 | 103 | Merlijnstraat | 9
Mezenhof 1 | 6601AP | Wijchen | 1985 | 121 | Mezenhof | 1
Mezenhof 10 | 6601AN | Wijchen | 1985 | 103 | Mezenhof | 10
Mezenhof 11 | 6601AP | Wijchen | 1985 | 103 | Mezenhof | 11
Mezenhof 12 | 6601AN | Wijchen | 1985 | 103 | Mezenhof | 12
Mezenhof 13 | 6601AP | Wijchen | 1985 | 125 | Mezenhof | 13
Mezenhof 14 | 6601AN | Wijchen | 1985 | 103 | Mezenhof | 14
Mezenhof 2 | 6601AN | Wijchen | 1985 | 103 | Mezenhof | 2
Mezenhof 3 | 6601AP | Wijchen | 1985 | 103 | Mezenhof | 3
Mezenhof 4 | 6601AN | Wijchen | 1985 | 103 | Mezenhof | 4
Mezenhof 5 | 6601AP | Wijchen | 1985 | 103 | Mezenhof | 5
Mezenhof 6 | 6601AN | Wijchen | 1985 | 103 | Mezenhof | 6
Mezenhof 7 | 6601AP | Wijchen | 1985 | 103 | Mezenhof | 7
Mezenhof 8 | 6601AN | Wijchen | 1985 | 103 | Mezenhof | 8
Mezenhof 9 | 6601AP | Wijchen | 1985 | 103 | Mezenhof | 9
Michielpad 10 | 6603CS | Wijchen | 2000 | 85 | Michielpad | 10
Michielpad 11 | 6603CT | Wijchen | 2000 | 171 | Michielpad | 11
Michielpad 12 | 6603CS | Wijchen | 2000 | 78 | Michielpad | 12
Michielpad 13 | 6603CT | Wijchen | 2000 | 175 | Michielpad | 13
Michielpad 14 | 6603CS | Wijchen | 2000 | 78 | Michielpad | 14
Michielpad 15 | 6603CT | Wijchen | 2000 | 171 | Michielpad | 15
Michielpad 16 | 6603CS | Wijchen | 2000 | 76 | Michielpad | 16
Michielpad 17 | 6603CT | Wijchen | 2000 | 171 | Michielpad | 17
Michielpad 18 | 6603CS | Wijchen | 2000 | 128 | Michielpad | 18
Michielpad 2 | 6603CS | Wijchen | 2000 | 85 | Michielpad | 2
Michielpad 20 | 6603CS | Wijchen | 2000 | 109 | Michielpad | 20
Michielpad 22 | 6603CS | Wijchen | 2000 | 112 | Michielpad | 22
Michielpad 24 | 6603CS | Wijchen | 2000 | 109 | Michielpad | 24
Michielpad 26 | 6603CS | Wijchen | 2000 | 95 | Michielpad | 26
Michielpad 28 | 6603CS | Wijchen | 2000 | 130 | Michielpad | 28
Michielpad 4 | 6603CS | Wijchen | 2000 | 78 | Michielpad | 4
Michielpad 6 | 6603CS | Wijchen | 2000 | 79 | Michielpad | 6
Michielpad 8 | 6603CS | Wijchen | 2000 | 65 | Michielpad | 8
Molendijk 1 | 6634KE | Batenburg | 1880 | 438 | Molendijk | 1
Molendijk 11 | 6634KE | Batenburg | 1600 | 186 | Molendijk | 11
Molendijk 13 | 6634KE | Batenburg | 1929 | 9 | Molendijk | 13
Molendijk 15 | 6634KE | Batenburg | 1780 | 68 | Molendijk | 15
Molendijk 17 | 6634KE | Batenburg | 1800 | 298 | Molendijk | 17
Molendijk 17A | 6634KE | Batenburg | 1990 | 633 | Molendijk | 17 | A
Molendijk 19 | 6634KE | Batenburg | 1955 | 157 | Molendijk | 19
Molendijk 21 | 6634KE | Batenburg | 1912 | 105 | Molendijk | 21
Molendijk 21A | 6634KE | Batenburg | 1912 | 96 | Molendijk | 21 | A
Molendijk 3 | 6634KE | Batenburg | 1874 | 698 | Molendijk | 3
Molendijk 5 | 6634KE | Batenburg | 1927 | 254 | Molendijk | 5
Molendijk 7 | 6634KE | Batenburg | 1960 | 171 | Molendijk | 7
Molendijk 9 | 6634KE | Batenburg | 1850 | 120 | Molendijk | 9
Molenhoek 1 | 6616AP | Hernen | 1978 | 246 | Molenhoek | 1
Molenhoek 2 | 6616AP | Hernen | 1893 | 505 | Molenhoek | 2
Molenhoek 3 | 6616AP | Hernen | 1900 | 223 | Molenhoek | 3
Molenhoek 3A | 6616AP | Hernen | 1745 | 155 | Molenhoek | 3 | A
Molenhoek 4 | 6616AP | Hernen | 1880 | 145 | Molenhoek | 4
Molenhoek 4A | 6616AP | Hernen | 1880 | 99 | Molenhoek | 4 | A
Molenhoek 5 | 6616AP | Hernen | 1957 | 90 | Molenhoek | 5
Molenstraat 10 | 6602BS | Wijchen | 1920 | 112 | Molenstraat | 10
Molenstraat 12 | 6602BS | Wijchen | 1987 | 215 | Molenstraat | 12
Molenstraat 3 | 6602BS | Wijchen | 1980 | 283 | Molenstraat | 3
Molenstraat 4 | 6602BS | Wijchen | 1910 | 129 | Molenstraat | 4
Molenstraat 4A | 6602BS | Wijchen | 1910 | 110 | Molenstraat | 4 | A
Molenstraat 5 | 6602BS | Wijchen | 1980 | 277 | Molenstraat | 5
Molenstraat 6 | 6602BS | Wijchen | 1890 | 185 | Molenstraat | 6
Molenstraat 7 | 6602BS | Wijchen | 1984 | 238 | Molenstraat | 7
Molenstraat 8 | 6602BS | Wijchen | 1965 | 139 | Molenstraat | 8
Molenweg 1 | 6617BB | Bergharen | 1915 | 220 | Molenweg | 1
Molenweg 10 | 6617BD | Bergharen | 1965 | 175 | Molenweg | 10
Molenweg 11 | 6617BB | Bergharen | 1910 | 256 | Molenweg | 11
Molenweg 12 | 6617BD | Bergharen | 1955 | 96 | Molenweg | 12
Molenweg 13 | 6617BB | Bergharen | 1961 | 120 | Molenweg | 13
Molenweg 14 | 6617BD | Bergharen | 2009 | 299 | Molenweg | 14
Molenweg 15 | 6617BB | Bergharen | 2000 | 108 | Molenweg | 15
Molenweg 15 | 6617BB | Bergharen | 1850 | 242 | Molenweg | 15
Molenweg 16 | 6617BD | Bergharen | 1960 | 185 | Molenweg | 16
Molenweg 17 | 6617BB | Bergharen | 1958 | 106 | Molenweg | 17
Molenweg 18 | 6617BD | Bergharen | 2001 | 172 | Molenweg | 18
Molenweg 19 | 6617BB | Bergharen | 1972 | 183 | Molenweg | 19
Molenweg 2 | 6617BD | Bergharen | 1967 | 125 | Molenweg | 2
Molenweg 20 | 6617BD | Bergharen | 1962 | 202 | Molenweg | 20
Molenweg 21 | 6617BB | Bergharen | 1957 | 147 | Molenweg | 21
Molenweg 21A | 6617BB | Bergharen | 1965 | 382 | Molenweg | 21 | A
Molenweg 22 | 6617BD | Bergharen | 1968 | 180 | Molenweg | 22
Molenweg 23 | 6617BB | Bergharen | 1965 | 166 | Molenweg | 23
Molenweg 24 | 6617BD | Bergharen | 1965 | 127 | Molenweg | 24
Molenweg 24 | 6617BD | Bergharen | 2023 | 170 | Molenweg | 24
Molenweg 24A | 6617BD | Bergharen | 2017 | 148 | Molenweg | 24 | A
Molenweg 25 | 6617BB | Bergharen | 2023 | 233 | Molenweg | 25
Molenweg 26 | 6617BD | Bergharen | 1959 | 116 | Molenweg | 26
Molenweg 26A | 6617BD | Bergharen | 1979 | 445 | Molenweg | 26 | A
Molenweg 27 | 6617BB | Bergharen | 1900 | 138 | Molenweg | 27
Molenweg 27A | 6617BB | Bergharen | 1900 | 194 | Molenweg | 27 | A
Molenweg 28 | 6617BD | Bergharen | 1965 | 75 | Molenweg | 28
Molenweg 29 | 6617BC | Bergharen | 2000 | 175 | Molenweg | 29
Molenweg 29A | 6617BC | Bergharen | 2000 | 143 | Molenweg | 29 | A
Molenweg 29B | 6617BC | Bergharen | 2000 | 177 | Molenweg | 29 | B
Molenweg 29C | 6617BC | Bergharen | 2000 | 183 | Molenweg | 29 | C
Molenweg 29D | 6617BC | Bergharen | 2000 | 230 | Molenweg | 29 | D
Molenweg 3 | 6617BB | Bergharen | 1965 | 162 | Molenweg | 3
Molenweg 30 | 6617BE | Bergharen | 1975 | 180 | Molenweg | 30
Molenweg 31 | 6617BC | Bergharen | 1960 | 163 | Molenweg | 31
Molenweg 32 | 6617BE | Bergharen | 1906 | 283 | Molenweg | 32
Molenweg 32A | 6617BE | Bergharen | 2000 | 136 | Molenweg | 32 | A
Molenweg 33 | 6617BC | Bergharen | 1880 | 165 | Molenweg | 33
Molenweg 33A | 6617BC | Bergharen | 1880 | 121 | Molenweg | 33 | A
Molenweg 34 | 6617BE | Bergharen | 1975 | 241 | Molenweg | 34
Molenweg 34A | 6617BE | Bergharen | 1985 | 224 | Molenweg | 34 | A
Molenweg 35 | 6617BC | Bergharen | 1958 | 354 | Molenweg | 35
Molenweg 36 | 6617BE | Bergharen | 1960 | 171 | Molenweg | 36
Molenweg 37 | 6617BC | Bergharen | 1910 | 256 | Molenweg | 37
Molenweg 38 | 6617BE | Bergharen | 1960 | 168 | Molenweg | 38
Molenweg 39 | 6617BC | Bergharen | 1984 | 213 | Molenweg | 39
Molenweg 4 | 6617BD | Bergharen | 1949 | 105 | Molenweg | 4
Molenweg 40 | 6617BE | Bergharen | 1993 | 261 | Molenweg | 40
Molenweg 41 | 6617BC | Bergharen | 1963 | 1230 | Molenweg | 41
Molenweg 41A | 6617BC | Bergharen | 1963 | 170 | Molenweg | 41 | A
Molenweg 42 | 6617BE | Bergharen | 1952 | 195 | Molenweg | 42
Molenweg 43 | 6617BC | Bergharen | 1991 | 231 | Molenweg | 43
Molenweg 43A | 6617BC | Bergharen | 2021 | 59 | Molenweg | 43 | A
Molenweg 44 | 6617BE | Bergharen | 1932 | 117 | Molenweg | 44
Molenweg 45 | 6617BC | Bergharen | 1910 | 145 | Molenweg | 45
Molenweg 46 | 6617BE | Bergharen | 1932 | 105 | Molenweg | 46
Molenweg 47 | 6617BC | Bergharen | 1910 | 330 | Molenweg | 47
Molenweg 49 | 6617BC | Bergharen | 1910 | 260 | Molenweg | 49
Molenweg 5 | 6617BB | Bergharen | 1966 | 186 | Molenweg | 5
Molenweg 50 | 6617BE | Bergharen | 1910 | 253 | Molenweg | 50
Molenweg 52 | 6617BE | Bergharen | 1998 | 250 | Molenweg | 52
Molenweg 53 | 6617BC | Bergharen | 1904 | 211 | Molenweg | 53
Molenweg 54 | 6617BE | Bergharen | 1991 | 443 | Molenweg | 54
Molenweg 55 |  | Bergharen | 1948 | 5 | Molenweg | 55
Molenweg 56 | 6617BE | Bergharen | 2009 | 330 | Molenweg | 56
Molenweg 57 | 6617BC | Bergharen | 2020 | 246 | Molenweg | 57
Molenweg 58 | 6617BE | Bergharen | 1890 | 212 | Molenweg | 58
Molenweg 6 | 6617BD | Bergharen | 1949 | 99 | Molenweg | 6
Molenweg 62 | 6617BE | Bergharen | 1981 | 302 | Molenweg | 62
Molenweg 64 | 6617BE | Bergharen | 1957 | 174 | Molenweg | 64
Molenweg 7 | 6617BB | Bergharen | 1962 | 92 | Molenweg | 7
Molenweg 72 | 6617BE | Bergharen | 1978 | 255 | Molenweg | 72
Molenweg 8 | 6617BD | Bergharen | 1950 | 237 | Molenweg | 8
Molenweg 9 | 6617BB | Bergharen | 1850 | 143 | Molenweg | 9
Mulder 11 | 6603LJ | Wijchen | 2019 | 108 | Mulder | 11
Mulder 13 | 6603LJ | Wijchen | 2019 | 178 | Mulder | 13
Mulder 15 | 6603LJ | Wijchen | 2019 | 194 | Mulder | 15
Mulder 17 | 6603LJ | Wijchen | 2019 | 87 | Mulder | 17
Mulder 19 | 6603LJ | Wijchen | 2019 | 87 | Mulder | 19
Mulder 21 | 6603LJ | Wijchen | 2019 | 88 | Mulder | 21
Mulder 23 | 6603LJ | Wijchen | 2019 | 87 | Mulder | 23
Mulder 25 | 6603LJ | Wijchen | 2019 | 179 | Mulder | 25
Mulder 27 | 6603LJ | Wijchen | 2019 | 182 | Mulder | 27
Mulder 29 | 6603LJ | Wijchen | 2019 | 96 | Mulder | 29
Mulder 3 | 6603LJ | Wijchen | 2019 | 125 | Mulder | 3
Mulder 31 | 6603LJ | Wijchen | 2019 | 96 | Mulder | 31
Mulder 33 | 6603LJ | Wijchen | 2019 | 108 | Mulder | 33
Mulder 35 | 6603LJ | Wijchen | 2019 | 113 | Mulder | 35
Mulder 37 | 6603LJ | Wijchen | 2019 | 175 | Mulder | 37
Mulder 39 | 6603LJ | Wijchen | 2019 | 177 | Mulder | 39
Mulder 5 | 6603LJ | Wijchen | 2019 | 96 | Mulder | 5
Mulder 7 | 6603LJ | Wijchen | 2019 | 111 | Mulder | 7
Mulder 9 | 6603LJ | Wijchen | 2019 | 108 | Mulder | 9
Munnekeveld 25 | 6603KM | Wijchen | 2002 | 148 | Munnekeveld | 25
Munnekeveld 27 | 6603KM | Wijchen | 1956 | 401 | Munnekeveld | 27
Munnekeveld 27A | 6603KM | Wijchen | 1994 | 255 | Munnekeveld | 27 | A
Munnekeveld 29 | 6603KM | Wijchen | 1880 | 306 | Munnekeveld | 29
Mussenbergseweg 1 | 6604BS | Wijchen | 2009 | 228 | Mussenbergseweg | 1
Mussenbergseweg 10 | 6604BS | Wijchen | 1994 | 190 | Mussenbergseweg | 10
Mussenbergseweg 10A | 6604BS | Wijchen | 1994 | 705 | Mussenbergseweg | 10 | A
Mussenbergseweg 11 | 6604BS | Wijchen | 1997 | 225 | Mussenbergseweg | 11
Mussenbergseweg 11A | 6604BS | Wijchen | 1996 | 248 | Mussenbergseweg | 11 | A
Mussenbergseweg 12 | 6604BS | Wijchen | 1994 | 113 | Mussenbergseweg | 12
Mussenbergseweg 12A | 6604BS | Wijchen | 2016 | 247 | Mussenbergseweg | 12 | A
Mussenbergseweg 13 | 6604BS | Wijchen | 1996 | 245 | Mussenbergseweg | 13
Mussenbergseweg 13A | 6604BS | Wijchen | 1995 | 295 | Mussenbergseweg | 13 | A
Mussenbergseweg 14 | 6604BS | Wijchen | 1995 | 208 | Mussenbergseweg | 14
Mussenbergseweg 14A | 6604BS | Wijchen | 1995 | 404 | Mussenbergseweg | 14 | A
Mussenbergseweg 15 | 6604BS | Wijchen | 1947 | 127 | Mussenbergseweg | 15
Mussenbergseweg 16 | 6604BS | Wijchen | 1850 | 254 | Mussenbergseweg | 16
Mussenbergseweg 17 | 6604BS | Wijchen | 1947 | 120 | Mussenbergseweg | 17
Mussenbergseweg 2 | 6604BS | Wijchen | 1950 | 105 | Mussenbergseweg | 2
Mussenbergseweg 3 | 6604BS | Wijchen | 1968 | 6 | Mussenbergseweg | 3
Mussenbergseweg 4 | 6604BS | Wijchen | 1995 | 216 | Mussenbergseweg | 4
Mussenbergseweg 4A | 6604BS | Wijchen | 1999 | 198 | Mussenbergseweg | 4 | A
Mussenbergseweg 5 | 6604BS | Wijchen | 2002 | 1761 | Mussenbergseweg | 5
Mussenbergseweg 6 | 6604BS | Wijchen | 1994 | 189 | Mussenbergseweg | 6
Mussenbergseweg 7 | 6604BS | Wijchen | 2006 | 477 | Mussenbergseweg | 7
Mussenbergseweg 7A | 6604BS | Wijchen | 2018 | 263 | Mussenbergseweg | 7 | A
Mussenbergseweg 9 | 6604BS | Wijchen | 2005 | 162 | Mussenbergseweg | 9
Mussenbergseweg 9A | 6604BS | Wijchen | 2005 | 392 | Mussenbergseweg | 9 | A
Nachtegaalstraat 1 | 6601CA | Wijchen | 1968 | 171 | Nachtegaalstraat | 1
Nachtegaalstraat 10 | 6601CB | Wijchen | 1968 | 125 | Nachtegaalstraat | 10
Nachtegaalstraat 11 | 6601CA | Wijchen | 1968 | 125 | Nachtegaalstraat | 11
Nachtegaalstraat 12 | 6601CB | Wijchen | 1968 | 175 | Nachtegaalstraat | 12
Nachtegaalstraat 13 | 6601CA | Wijchen | 1968 | 135 | Nachtegaalstraat | 13
Nachtegaalstraat 14 | 6601CB | Wijchen | 1968 | 129 | Nachtegaalstraat | 14
Nachtegaalstraat 15 | 6601CA | Wijchen | 1968 | 125 | Nachtegaalstraat | 15
Nachtegaalstraat 16 | 6601CB | Wijchen | 1968 | 129 | Nachtegaalstraat | 16
Nachtegaalstraat 17 | 6601CA | Wijchen | 1968 | 125 | Nachtegaalstraat | 17
Nachtegaalstraat 18 | 6601CB | Wijchen | 1968 | 125 | Nachtegaalstraat | 18
Nachtegaalstraat 19 | 6601CA | Wijchen | 1968 | 133 | Nachtegaalstraat | 19
Nachtegaalstraat 2 | 6601CB | Wijchen | 1968 | 125 | Nachtegaalstraat | 2
Nachtegaalstraat 20 | 6601CB | Wijchen | 1968 | 125 | Nachtegaalstraat | 20
Nachtegaalstraat 21 | 6601CA | Wijchen | 1968 | 131 | Nachtegaalstraat | 21
Nachtegaalstraat 22 | 6601CB | Wijchen | 1968 | 131 | Nachtegaalstraat | 22
Nachtegaalstraat 23 | 6601CA | Wijchen | 1968 | 129 | Nachtegaalstraat | 23
Nachtegaalstraat 24 | 6601CB | Wijchen | 1968 | 125 | Nachtegaalstraat | 24
Nachtegaalstraat 25 | 6601CA | Wijchen | 1968 | 128 | Nachtegaalstraat | 25
Nachtegaalstraat 26 | 6601CB | Wijchen | 1968 | 125 | Nachtegaalstraat | 26
Nachtegaalstraat 27 | 6601CA | Wijchen | 1968 | 125 | Nachtegaalstraat | 27
Nachtegaalstraat 28 | 6601CB | Wijchen | 1968 | 131 | Nachtegaalstraat | 28
Nachtegaalstraat 29 | 6601CA | Wijchen | 1965 | 16 | Nachtegaalstraat | 29
Nachtegaalstraat 29 | 6601CA | Wijchen | 1965 | 17 | Nachtegaalstraat | 29
Nachtegaalstraat 29 | 6601CA | Wijchen | 1965 | 17 | Nachtegaalstraat | 29
Nachtegaalstraat 29 | 6601CA | Wijchen | 1965 | 17 | Nachtegaalstraat | 29
Nachtegaalstraat 29 | 6601CA | Wijchen | 1965 | 17 | Nachtegaalstraat | 29
Nachtegaalstraat 29 | 6601CA | Wijchen | 1965 | 16 | Nachtegaalstraat | 29
Nachtegaalstraat 29 | 6601CA | Wijchen | 1965 | 17 | Nachtegaalstraat | 29
Nachtegaalstraat 29 | 6601CA | Wijchen | 1968 | 125 | Nachtegaalstraat | 29
Nachtegaalstraat 3 | 6601CA | Wijchen | 1968 | 125 | Nachtegaalstraat | 3
Nachtegaalstraat 30 | 6601CB | Wijchen | 1968 | 123 | Nachtegaalstraat | 30
Nachtegaalstraat 30 | 6601CB | Wijchen | 1965 | 17 | Nachtegaalstraat | 30
Nachtegaalstraat 30 | 6601CB | Wijchen | 1965 | 17 | Nachtegaalstraat | 30
Nachtegaalstraat 30 | 6601CB | Wijchen | 1965 | 17 | Nachtegaalstraat | 30
Nachtegaalstraat 30 | 6601CB | Wijchen | 1965 | 17 | Nachtegaalstraat | 30
Nachtegaalstraat 30 | 6601CB | Wijchen | 1965 | 17 | Nachtegaalstraat | 30
Nachtegaalstraat 30 | 6601CB | Wijchen | 1965 | 17 | Nachtegaalstraat | 30
Nachtegaalstraat 31 | 6601CA | Wijchen | 1969 | 129 | Nachtegaalstraat | 31
Nachtegaalstraat 32 | 6601CB | Wijchen | 1968 | 129 | Nachtegaalstraat | 32
Nachtegaalstraat 33 | 6601CA | Wijchen | 1969 | 128 | Nachtegaalstraat | 33
Nachtegaalstraat 34 | 6601CB | Wijchen | 1968 | 129 | Nachtegaalstraat | 34
Nachtegaalstraat 35 | 6601CA | Wijchen | 1969 | 133 | Nachtegaalstraat | 35
Nachtegaalstraat 36 | 6601CB | Wijchen | 1968 | 129 | Nachtegaalstraat | 36
Nachtegaalstraat 37 | 6601CA | Wijchen | 1969 | 131 | Nachtegaalstraat | 37
Nachtegaalstraat 38 | 6601CB | Wijchen | 1968 | 131 | Nachtegaalstraat | 38
Nachtegaalstraat 39 | 6601CA | Wijchen | 1969 | 123 | Nachtegaalstraat | 39
Nachtegaalstraat 4 | 6601CB | Wijchen | 1968 | 125 | Nachtegaalstraat | 4
Nachtegaalstraat 40 | 6601CB | Wijchen | 1968 | 129 | Nachtegaalstraat | 40
Nachtegaalstraat 41 | 6601CA | Wijchen | 1969 | 123 | Nachtegaalstraat | 41
Nachtegaalstraat 42 | 6601CB | Wijchen | 1968 | 139 | Nachtegaalstraat | 42
Nachtegaalstraat 5 | 6601CA | Wijchen | 1968 | 125 | Nachtegaalstraat | 5
Nachtegaalstraat 6 | 6601CB | Wijchen | 1968 | 130 | Nachtegaalstraat | 6
Nachtegaalstraat 7 | 6601CA | Wijchen | 1968 | 132 | Nachtegaalstraat | 7
Nachtegaalstraat 8 | 6601CB | Wijchen | 1968 | 128 | Nachtegaalstraat | 8
Nachtegaalstraat 9 | 6601CA | Wijchen | 1968 | 129 | Nachtegaalstraat | 9
Neerveld 1 | 6616BA | Hernen | 1979 | 201 | Neerveld | 1
Neerveld 1A | 6616BA | Hernen | 1979 | 106 | Neerveld | 1 | A
Neerveld 2 | 6616BA | Hernen | 1960 | 991 | Neerveld | 2
Neerveld 4 | 6616BA | Hernen | 1952 | 147 | Neerveld | 4
Neerveld 5 | 6616BA | Hernen | 1912 | 446 | Neerveld | 5
Neerveld 6 | 6616BA | Hernen | 1900 | 782 | Neerveld | 6
Nieuwe Lagestraat 3 | 6606KH | Niftrik | 1979 | 1117 | Nieuwe Lagestraat | 3
Nieuweweg 101 | 6603BK | Wijchen | 2022 | 6529 | Nieuweweg | 101
Nieuweweg 102 | 6603BS | Wijchen | 1958 | 136 | Nieuweweg | 102
Nieuweweg 102A | 6603BS | Wijchen | 1932 | 50 | Nieuweweg | 102 | A
Nieuweweg 102B | 6603BS | Wijchen | 2020 | 69 | Nieuweweg | 102 | B
Nieuweweg 108 | 6603BS | Wijchen | 1915 | 105 | Nieuweweg | 108
Nieuweweg 110 | 6603BS | Wijchen | 1915 | 116 | Nieuweweg | 110
Nieuweweg 112 | 6603BS | Wijchen | 1965 | 196 | Nieuweweg | 112
Nieuweweg 116 | 6603BS | Wijchen | 1971 | 1281 | Nieuweweg | 116
Nieuweweg 120 | 6603BS | Wijchen | 1956 | 232 | Nieuweweg | 120
Nieuweweg 127 | 6603BL | Wijchen | 1925 | 171 | Nieuweweg | 127
Nieuweweg 130 | 6603BS | Wijchen | 1930 | 150 | Nieuweweg | 130
Nieuweweg 131 | 6603BL | Wijchen | 1995 | 1100 | Nieuweweg | 131
Nieuweweg 133 | 6603BL | Wijchen | 1976 | 561 | Nieuweweg | 133
Nieuweweg 136 | 6603BS | Wijchen | 1932 | 196 | Nieuweweg | 136
Nieuweweg 137 | 6603BL | Wijchen | 1935 | 213 | Nieuweweg | 137
Nieuweweg 140 | 6603BS | Wijchen | 1955 | 162 | Nieuweweg | 140
Nieuweweg 141 | 6603BL | Wijchen | 1925 | 113 | Nieuweweg | 141
Nieuweweg 143 | 6603BL | Wijchen | 1983 | 621 | Nieuweweg | 143
Nieuweweg 143A | 6603BL | Wijchen | 1983 | 450 | Nieuweweg | 143 | A
Nieuweweg 144 | 6603BT | Wijchen | 1977 | 197 | Nieuweweg | 144
Nieuweweg 145 | 6603BL | Wijchen | 1968 | 1232 | Nieuweweg | 145
Nieuweweg 146 | 6603BT | Wijchen | 1969 | 921 | Nieuweweg | 146
Nieuweweg 147 | 6603BL | Wijchen | 1972 | 432 | Nieuweweg | 147
Nieuweweg 151 | 6603BL | Wijchen | 2010 | 3553 | Nieuweweg | 151
Nieuweweg 160 | 6603BT | Wijchen | 1972 | 2175 | Nieuweweg | 160
Nieuweweg 160A | 6603BT | Wijchen | 1972 | 194 | Nieuweweg | 160 | A
Nieuweweg 162 | 6603BT | Wijchen | 1957 | 117 | Nieuweweg | 162
Nieuweweg 164 | 6603BT | Wijchen | 1957 | 101 | Nieuweweg | 164
Nieuweweg 168 | 6603BT | Wijchen | 1961 | 100 | Nieuweweg | 168
Nieuweweg 172 | 6603BT | Wijchen | 1961 | 1346 | Nieuweweg | 172
Nieuweweg 178 | 6603BT | Wijchen | 1965 | 139 | Nieuweweg | 178
Nieuweweg 180 | 6603BT | Wijchen | 1965 | 165 | Nieuweweg | 180
Nieuweweg 184 | 6603BT | Wijchen | 1972 | 1370 | Nieuweweg | 184
Nieuweweg 187 | 6603BL | Wijchen | 1972 | 191 | Nieuweweg | 187
Nieuweweg 187 | 6603BL | Wijchen | 1972 | 1243 | Nieuweweg | 187
Nieuweweg 187A | 6603BL | Wijchen | 1972 | 385 | Nieuweweg | 187 | A
Nieuweweg 190 | 6603BV | Wijchen | 1935 | 18349 | Nieuweweg | 190
Nieuweweg 193 | 6603BM | Wijchen | 1980 | 1612 | Nieuweweg | 193
Nieuweweg 193A | 6603BM | Wijchen | 2023 | 442 | Nieuweweg | 193 | A
Nieuweweg 195 | 6603BM | Wijchen | 1988 | 588 | Nieuweweg | 195
Nieuweweg 195A | 6603BM | Wijchen | 1988 | 588 | Nieuweweg | 195 | A
Nieuweweg 196 | 6603BV | Wijchen | 1955 | 7172 | Nieuweweg | 196
Nieuweweg 197 | 6603BM | Wijchen | 1958 | 630 | Nieuweweg | 197
Nieuweweg 197A | 6603BM | Wijchen | 1958 | 438 | Nieuweweg | 197 | A
Nieuweweg 197B | 6603BM | Wijchen | 1958 | 185 | Nieuweweg | 197 | B
Nieuweweg 197C | 6603BM | Wijchen | 1958 | 185 | Nieuweweg | 197 | C
Nieuweweg 197D | 6603BM | Wijchen | 1985 | 800 | Nieuweweg | 197 | D
Nieuweweg 197E | 6603BM | Wijchen | 1958 | 185 | Nieuweweg | 197 | E
Nieuweweg 197F | 6603BM | Wijchen | 1985 | 800 | Nieuweweg | 197 | F
Nieuweweg 199 | 6603BM | Wijchen | 1985 | 1738 | Nieuweweg | 199
Nieuweweg 200 | 6603BV | Wijchen | 1962 | 1058 | Nieuweweg | 200
Nieuweweg 200A | 6603BV | Wijchen | 1994 | 17 | Nieuweweg | 200 | A
Nieuweweg 201 | 6603BM | Wijchen | 1996 | 2618 | Nieuweweg | 201
Nieuweweg 201A | 6603BM | Wijchen | 1972 | 19 | Nieuweweg | 201 | A
Nieuweweg 201B | 6603BM | Wijchen | 1972 | 14 | Nieuweweg | 201 | B
Nieuweweg 203 | 6603BM | Wijchen | 1972 | 4286 | Nieuweweg | 203
Nieuweweg 203A | 6603BM | Wijchen | 1972 | 181 | Nieuweweg | 203 | A
Nieuweweg 203B | 6603BM | Wijchen | 1972 | 144 | Nieuweweg | 203 | B
Nieuweweg 204 | 6603BV | Wijchen | 1976 | 1319 | Nieuweweg | 204
Nieuweweg 204A | 6603BV | Wijchen | 1976 | 1504 | Nieuweweg | 204 | A
Nieuweweg 206 | 6603BV | Wijchen | 1976 | 1290 | Nieuweweg | 206
Nieuweweg 208 | 6603BV | Wijchen | 1975 | 219 | Nieuweweg | 208
Nieuweweg 210 | 6603BV | Wijchen | 1976 | 989 | Nieuweweg | 210
Nieuweweg 212 | 6603BV | Wijchen | 2007 | 529 | Nieuweweg | 212
Nieuweweg 216 | 6603BV | Wijchen | 1978 | 558 | Nieuweweg | 216
Nieuweweg 220 | 6603BV | Wijchen | 1925 | 144 | Nieuweweg | 220
Nieuweweg 220B | 6603BV | Wijchen | 1925 | 300 | Nieuweweg | 220 | B
Nieuweweg 220C | 6603BV | Wijchen | 1925 | 93 | Nieuweweg | 220 | C
Nieuweweg 227 | 6603BM | Wijchen | 1935 | 104 | Nieuweweg | 227
Nieuweweg 229 | 6603BM | Wijchen | 1935 | 104 | Nieuweweg | 229
Nieuweweg 235 | 6603BM | Wijchen | 1950 | 24574 | Nieuweweg | 235
Nieuweweg 235A | 6603BM | Wijchen | 1954 | 16 | Nieuweweg | 235 | A
Nieuweweg 236 | 6603BV | Wijchen | 1970 | 923 | Nieuweweg | 236
Nieuweweg 240 | 6603BV | Wijchen | 1968 | 19278 | Nieuweweg | 240
Nieuweweg 241 | 6603BM | Wijchen | 1975 | 256 | Nieuweweg | 241
Nieuweweg 241A | 6603BM | Wijchen | 1954 | 134 | Nieuweweg | 241 | A
Nieuweweg 241B | 6603BM | Wijchen | 1966 | 121 | Nieuweweg | 241 | B
Nieuweweg 245 | 6603BM | Wijchen | 1976 | 3886 | Nieuweweg | 245
Nieuweweg 250 | 6603BV | Wijchen | 1959 | 153 | Nieuweweg | 250
Nieuweweg 250A | 6603BV | Wijchen | 1959 | 1160 | Nieuweweg | 250 | A
Nieuweweg 267 | 6603BN | Wijchen | 1965 | 547 | Nieuweweg | 267
Nieuweweg 267A | 6603BN | Wijchen | 1965 | 677 | Nieuweweg | 267 | A
Nieuweweg 267B | 6603BN | Wijchen | 1965 | 185 | Nieuweweg | 267 | B
Nieuweweg 267C | 6603BN | Wijchen | 1965 | 325 | Nieuweweg | 267 | C
Nieuweweg 267D | 6603BN | Wijchen | 1965 | 306 | Nieuweweg | 267 | D
Nieuweweg 267E | 6603BN | Wijchen | 1965 | 173 | Nieuweweg | 267 | E
Nieuweweg 269 | 6603BN | Wijchen | 1972 | 897 | Nieuweweg | 269
Nieuweweg 271 | 6603BN | Wijchen | 1963 | 5768 | Nieuweweg | 271
Nieuweweg 273 | 6603BN | Wijchen | 1963 | 1458 | Nieuweweg | 273
Nieuweweg 275 | 6603BN | Wijchen | 1963 | 6870 | Nieuweweg | 275
Nieuweweg 279 | 6603BN | Wijchen | 1977 | 2992 | Nieuweweg | 279
Nieuweweg 279 | 6603BN | Wijchen | 1955 | 37 | Nieuweweg | 279
Nieuweweg 279B | 6603BN | Wijchen | 1977 | 1104 | Nieuweweg | 279 | B
Nieuweweg 279C | 6603BN | Wijchen | 1977 | 853 | Nieuweweg | 279 | C
Nieuweweg 279D | 6603BN | Wijchen | 1977 | 100 | Nieuweweg | 279 | D
Nieuweweg 279D | 6603BN | Wijchen | 1977 | 50 | Nieuweweg | 279 | D
Nieuweweg 279D | 6603BN | Wijchen | 1977 | 60 | Nieuweweg | 279 | D
Nieuweweg 279D | 6603BN | Wijchen | 1977 | 50 | Nieuweweg | 279 | D
Nieuweweg 279D | 6603BN | Wijchen | 1977 | 60 | Nieuweweg | 279 | D
Nieuweweg 279D | 6603BN | Wijchen | 1977 | 50 | Nieuweweg | 279 | D
Nieuweweg 279D | 6603BN | Wijchen | 1977 | 60 | Nieuweweg | 279 | D
Nieuweweg 279D | 6603BN | Wijchen | 1977 | 50 | Nieuweweg | 279 | D
Nieuweweg 279D | 6603BN | Wijchen | 1977 | 60 | Nieuweweg | 279 | D
Nieuweweg 279D | 6603BN | Wijchen | 1977 | 50 | Nieuweweg | 279 | D
Nieuweweg 279D | 6603BN | Wijchen | 1977 | 60 | Nieuweweg | 279 | D
Nieuweweg 279D | 6603BN | Wijchen | 1977 | 50 | Nieuweweg | 279 | D
Nieuweweg 279D | 6603BN | Wijchen | 1977 | 50 | Nieuweweg | 279 | D
Nieuweweg 279E | 6603BN | Wijchen | 1977 | 869 | Nieuweweg | 279 | E
Nieuweweg 283 | 6603BN | Wijchen | 1984 | 2985 | Nieuweweg | 283
Nieuweweg 283A | 6603BN | Wijchen | 1984 | 3038 | Nieuweweg | 283 | A
Nieuweweg 285 | 6603BN | Wijchen | 1988 | 953 | Nieuweweg | 285
Nieuweweg 285A | 6603BN | Wijchen | 1988 | 308 | Nieuweweg | 285 | A
Nieuweweg 287 | 6603BN | Wijchen | 1988 | 1042 | Nieuweweg | 287
Nieuweweg 303 | 6603BN | Wijchen | 2003 | 28538 | Nieuweweg | 303
Nieuweweg 341 | 6603BN | Wijchen | 1999 | 17 | Nieuweweg | 341
Nieuweweg 56 | 6603BR | Wijchen | 1928 | 182 | Nieuweweg | 56
Nieuweweg 60 | 6603BR | Wijchen | 1928 | 196 | Nieuweweg | 60
Nieuweweg 74 | 6603BR | Wijchen | 1980 | 627 | Nieuweweg | 74
Nieuweweg 74A | 6603BR | Wijchen | 1992 | 150 | Nieuweweg | 74 | A
Nieuweweg 75 | 6603BK | Wijchen | 1930 | 144 | Nieuweweg | 75
Nieuweweg 76 | 6603BR | Wijchen | 1973 | 1252 | Nieuweweg | 76
Nieuweweg 78 | 6603BR | Wijchen | 1970 | 95 | Nieuweweg | 78
Nieuweweg 79 | 6603BK | Wijchen | 1925 | 120 | Nieuweweg | 79
Nieuweweg 80 | 6603BR | Wijchen | 1965 | 242 | Nieuweweg | 80
Nieuweweg 83 | 6603BK | Wijchen | 1971 | 146 | Nieuweweg | 83
Nieuweweg 90 | 6603BS | Wijchen | 1925 | 191 | Nieuweweg | 90
Nieuweweg 90A | 6603BS | Wijchen | 1988 | 54 | Nieuweweg | 90 | A
Nieuweweg 91 | 6603BK | Wijchen | 1955 | 272 | Nieuweweg | 91
Nieuweweg 93 | 6603BK | Wijchen | 1963 | 176 | Nieuweweg | 93
Nieuweweg 94 | 6603BS | Wijchen | 1930 | 165 | Nieuweweg | 94
Nieuweweg 95 | 6603BK | Wijchen | 1963 | 166 | Nieuweweg | 95
Nieuweweg 97 | 6603BK | Wijchen | 1963 | 604 | Nieuweweg | 97
Nieuweweg 98 | 6603BS | Wijchen | 1941 | 198 | Nieuweweg | 98
Niftriksestraat 11 | 6606AA | Niftrik | 1969 | 104 | Niftriksestraat | 11
Olmenhof 10 | 6602EZ | Wijchen | 1981 | 108 | Olmenhof | 10
Olmenhof 12 | 6602EZ | Wijchen | 1981 | 115 | Olmenhof | 12
Olmenhof 14 | 6602EZ | Wijchen | 1981 | 118 | Olmenhof | 14
Olmenhof 16 | 6602EZ | Wijchen | 1981 | 117 | Olmenhof | 16
Olmenhof 18 | 6602EZ | Wijchen | 1981 | 112 | Olmenhof | 18
Olmenhof 2 | 6602EZ | Wijchen | 1981 | 108 | Olmenhof | 2
Olmenhof 20 | 6602EZ | Wijchen | 1981 | 112 | Olmenhof | 20
Olmenhof 22 | 6602EZ | Wijchen | 1981 | 126 | Olmenhof | 22
Olmenhof 24 | 6602EZ | Wijchen | 1981 | 159 | Olmenhof | 24
Olmenhof 26 | 6602EZ | Wijchen | 1981 | 108 | Olmenhof | 26
Olmenhof 28 | 6602EZ | Wijchen | 1981 | 108 | Olmenhof | 28
Olmenhof 4 | 6602EZ | Wijchen | 1981 | 108 | Olmenhof | 4
Olmenhof 6 | 6602EZ | Wijchen | 1981 | 119 | Olmenhof | 6
Olmenhof 8 | 6602EZ | Wijchen | 1981 | 110 | Olmenhof | 8
Oosterweg 110 | 6602HG | Wijchen | 1958 | 356 | Oosterweg | 110
Oosterweg 111 | 6602HK | Wijchen | 1958 | 143 | Oosterweg | 111
Oosterweg 112 | 6602HG | Wijchen | 2018 | 565 | Oosterweg | 112
Oosterweg 112A | 6602HG | Wijchen | 1986 | 448 | Oosterweg | 112 | A
Oosterweg 113 | 6602HK | Wijchen | 1958 | 167 | Oosterweg | 113
Oosterweg 114 | 6602HH | Wijchen | 1980 | 244 | Oosterweg | 114
Oosterweg 115 | 6602HK | Wijchen | 1958 | 143 | Oosterweg | 115
Oosterweg 117 | 6602HK | Wijchen | 1935 | 69 | Oosterweg | 117
Oosterweg 118 | 6602HH | Wijchen | 1960 | 187 | Oosterweg | 118
Oosterweg 118A | 6602HH | Wijchen | 1984 | 244 | Oosterweg | 118 | A
Oosterweg 118B | 6602HH | Wijchen | 1973 | 171 | Oosterweg | 118 | B
Oosterweg 119 | 6602HK | Wijchen | 1935 | 201 | Oosterweg | 119
Oosterweg 120 | 6602HH | Wijchen | 1920 | 115 | Oosterweg | 120
Oosterweg 121 | 6602HL | Wijchen | 1953 | 130 | Oosterweg | 121
Oosterweg 122 | 6602HH | Wijchen | 1900 | 147 | Oosterweg | 122
Oosterweg 123 | 6602HL | Wijchen | 1953 | 128 | Oosterweg | 123
Oosterweg 124 | 6602HH | Wijchen | 1958 | 193 | Oosterweg | 124
Oosterweg 125 | 6602HL | Wijchen | 1974 | 156 | Oosterweg | 125
Oosterweg 126 | 6602HH | Wijchen | 1958 | 195 | Oosterweg | 126
Oosterweg 127 | 6602HL | Wijchen | 1974 | 133 | Oosterweg | 127
Oosterweg 129 | 6602HL | Wijchen | 1931 | 134 | Oosterweg | 129
Oosterweg 131 | 6602HL | Wijchen | 1931 | 189 | Oosterweg | 131
Oosterweg 133 | 6602HL | Wijchen | 1933 | 213 | Oosterweg | 133
Oosterweg 135 | 6602HL | Wijchen | 1920 | 162 | Oosterweg | 135
Oosterweg 137 | 6602HL | Wijchen | 1952 | 110 | Oosterweg | 137
Oosterweg 139 | 6602HL | Wijchen | 1952 | 110 | Oosterweg | 139
Oosterweg 140 | 6603AB | Wijchen | 1937 | 409 | Oosterweg | 140
Oosterweg 141 | 6602HL | Wijchen | 1952 | 130 | Oosterweg | 141
Oosterweg 143 | 6602HL | Wijchen | 1952 | 110 | Oosterweg | 143
Oosterweg 144 | 6603AB | Wijchen | 1965 | 165 | Oosterweg | 144
Oosterweg 145 | 6602HL | Wijchen | 1951 | 120 | Oosterweg | 145
Oosterweg 147 | 6602HL | Wijchen | 1951 | 120 | Oosterweg | 147
Oosterweg 149 | 6602HL | Wijchen | 1947 | 149 | Oosterweg | 149
Oosterweg 15 | 6602HA | Wijchen | 1993 | 119 | Oosterweg | 15
Oosterweg 150 | 6603AB | Wijchen | 2022 | 308 | Oosterweg | 150
Oosterweg 151 | 6602HL | Wijchen | 1947 | 128 | Oosterweg | 151
Oosterweg 153 | 6602HL | Wijchen | 1947 | 128 | Oosterweg | 153
Oosterweg 154 | 6603AB | Wijchen | 2023 | 559 | Oosterweg | 154
Oosterweg 154 | 6603AB | Wijchen | 2020 | 199 | Oosterweg | 154
Oosterweg 155 | 6602HL | Wijchen | 1947 | 128 | Oosterweg | 155
Oosterweg 157 | 6602HL | Wijchen | 1960 | 135 | Oosterweg | 157
Oosterweg 159 | 6602HL | Wijchen | 1960 | 90 | Oosterweg | 159
Oosterweg 161 | 6602HL | Wijchen | 1960 | 90 | Oosterweg | 161
Oosterweg 163 | 6602HL | Wijchen | 1960 | 90 | Oosterweg | 163
Oosterweg 165 | 6602HL | Wijchen | 1961 | 152 | Oosterweg | 165
Oosterweg 167 | 6602HL | Wijchen | 1964 | 171 | Oosterweg | 167
Oosterweg 169 | 6602HL | Wijchen | 1966 | 179 | Oosterweg | 169
Oosterweg 17 | 6602HA | Wijchen | 1993 | 126 | Oosterweg | 17
Oosterweg 171 | 6602HL | Wijchen | 1966 | 179 | Oosterweg | 171
Oosterweg 172 | 6603AB | Wijchen | 1936 | 340 | Oosterweg | 172
Oosterweg 172 | 6603AB | Wijchen | 1936 | 209 | Oosterweg | 172
Oosterweg 173 | 6602HL | Wijchen | 1966 | 229 | Oosterweg | 173
Oosterweg 175 | 6602HL | Wijchen | 1999 | 30 | Oosterweg | 175
Oosterweg 175 | 6602HL | Wijchen | 1970 | 19 | Oosterweg | 175
Oosterweg 175 | 6602HL | Wijchen | 1970 | 19 | Oosterweg | 175
Oosterweg 175 | 6602HL | Wijchen | 1970 | 23 | Oosterweg | 175
Oosterweg 175 | 6602HL | Wijchen | 1970 | 21 | Oosterweg | 175
Oosterweg 175 | 6602HL | Wijchen | 1970 | 28 | Oosterweg | 175
Oosterweg 175 | 6602HL | Wijchen | 1966 | 217 | Oosterweg | 175
Oosterweg 177 | 6602HL | Wijchen | 2003 | 222 | Oosterweg | 177
Oosterweg 18 | 6602HD | Wijchen | 1925 | 228 | Oosterweg | 18
Oosterweg 186 | 6603AB | Wijchen | 1986 | 244 | Oosterweg | 186
Oosterweg 188 | 6603AB | Wijchen | 1974 | 173 | Oosterweg | 188
Oosterweg 189 | 6602HL | Wijchen | 2008 | 7822 | Oosterweg | 189
Oosterweg 19 | 6602HA | Wijchen | 1993 | 125 | Oosterweg | 19
Oosterweg 190 | 6603AB | Wijchen | 2023 | 75 | Oosterweg | 190
Oosterweg 192 | 6603AB | Wijchen | 2023 | 75 | Oosterweg | 192
Oosterweg 2 | 6602HD | Wijchen | 1853 | 1338 | Oosterweg | 2
Oosterweg 20 | 6602HD | Wijchen | 1990 | 256 | Oosterweg | 20
Oosterweg 207 | 6603AA | Wijchen | 1961 | 102 | Oosterweg | 207
Oosterweg 209 | 6603AA | Wijchen | 1991 | 128 | Oosterweg | 209
Oosterweg 21 | 6602HB | Wijchen | 1993 | 135 | Oosterweg | 21
Oosterweg 22 | 6602HE | Wijchen | 2011 | 12 | Oosterweg | 22
Oosterweg 220 | 6603AB | Wijchen | 1925 | 344 | Oosterweg | 220
Oosterweg 23 | 6602HB | Wijchen | 1993 | 119 | Oosterweg | 23
Oosterweg 25 | 6602HB | Wijchen | 1993 | 126 | Oosterweg | 25
Oosterweg 257 | 6603AA | Wijchen | 1962 | 394 | Oosterweg | 257
Oosterweg 259 | 6603AA | Wijchen | 1984 | 166 | Oosterweg | 259
Oosterweg 26 | 6602HE | Wijchen | 1971 | 275 | Oosterweg | 26
Oosterweg 261 | 6603AA | Wijchen | 2020 | 226 | Oosterweg | 261
Oosterweg 263 | 6603AA | Wijchen | 2021 | 112 | Oosterweg | 263
Oosterweg 263A | 6603AA | Wijchen | 1962 | 137 | Oosterweg | 263 | A
Oosterweg 263B | 6603AA | Wijchen | 1962 | 270 | Oosterweg | 263 | B
Oosterweg 265 | 6603AA | Wijchen | 1920 | 209 | Oosterweg | 265
Oosterweg 267 | 6603AA | Wijchen | 2020 | 284 | Oosterweg | 267
Oosterweg 269 | 6603AA | Wijchen | 2020 | 341 | Oosterweg | 269
Oosterweg 27 | 6602HB | Wijchen | 1993 | 125 | Oosterweg | 27
Oosterweg 271 | 6603AA | Wijchen | 2020 | 358 | Oosterweg | 271
Oosterweg 273 | 6603AA | Wijchen | 1967 | 298 | Oosterweg | 273
Oosterweg 277 | 6603AA | Wijchen | 1995 | 230 | Oosterweg | 277
Oosterweg 279 | 6603AA | Wijchen | 1998 | 698 | Oosterweg | 279
Oosterweg 28 | 6602HE | Wijchen | 1971 | 152 | Oosterweg | 28
Oosterweg 29 | 6602HB | Wijchen | 1993 | 135 | Oosterweg | 29
Oosterweg 290 | 6603AB | Wijchen | 2000 | 399 | Oosterweg | 290
Oosterweg 292 | 6603AB | Wijchen | 1990 | 361 | Oosterweg | 292
Oosterweg 30 | 6602HE | Wijchen | 1971 | 146 | Oosterweg | 30
Oosterweg 300 | 6603AB | Wijchen | 1939 | 220 | Oosterweg | 300
Oosterweg 302 | 6603AB | Wijchen | 1953 | 155 | Oosterweg | 302
Oosterweg 302A | 6603AB | Wijchen | 2000 | 1021 | Oosterweg | 302 | A
Oosterweg 31 | 6602HB | Wijchen | 1993 | 119 | Oosterweg | 31
Oosterweg 32 | 6602HE | Wijchen | 1972 | 121 | Oosterweg | 32
Oosterweg 33 | 6602HB | Wijchen | 1993 | 126 | Oosterweg | 33
Oosterweg 34 | 6602HE | Wijchen | 1972 | 117 | Oosterweg | 34
Oosterweg 35 | 6602HB | Wijchen | 1993 | 125 | Oosterweg | 35
Oosterweg 36 | 6602HE | Wijchen | 1933 | 159 | Oosterweg | 36
Oosterweg 37 | 6602HB | Wijchen | 1993 | 135 | Oosterweg | 37
Oosterweg 38 | 6602HE | Wijchen | 1933 | 161 | Oosterweg | 38
Oosterweg 39 | 6602HB | Wijchen | 1993 | 124 | Oosterweg | 39
Oosterweg 4 | 6602HD | Wijchen | 1855 | 538 | Oosterweg | 4
Oosterweg 40 | 6602HE | Wijchen | 1962 | 170 | Oosterweg | 40
Oosterweg 42 | 6602HE | Wijchen | 1997 | 253 | Oosterweg | 42
Oosterweg 44 | 6602HE | Wijchen | 1955 | 165 | Oosterweg | 44
Oosterweg 46 | 6602HE | Wijchen | 1955 | 120 | Oosterweg | 46
Oosterweg 47 | 6602HB | Wijchen | 1993 | 54 | Oosterweg | 47
Oosterweg 48 | 6602HE | Wijchen | 1955 | 156 | Oosterweg | 48
Oosterweg 49 | 6602HB | Wijchen | 1993 | 100 | Oosterweg | 49
Oosterweg 50 | 6602HE | Wijchen | 1955 | 134 | Oosterweg | 50
Oosterweg 51 | 6602HB | Wijchen | 1993 | 59 | Oosterweg | 51
Oosterweg 52 | 6602HE | Wijchen | 1955 | 193 | Oosterweg | 52
Oosterweg 53 | 6602HB | Wijchen | 1993 | 110 | Oosterweg | 53
Oosterweg 54 | 6602HE | Wijchen | 1955 | 164 | Oosterweg | 54
Oosterweg 55 | 6602HB | Wijchen | 1993 | 126 | Oosterweg | 55
Oosterweg 56 | 6602HE | Wijchen | 1955 | 129 | Oosterweg | 56
Oosterweg 57 | 6602HC | Wijchen | 1993 | 109 | Oosterweg | 57
Oosterweg 58 | 6602HE | Wijchen | 1955 | 122 | Oosterweg | 58
Oosterweg 59 | 6602HC | Wijchen | 1993 | 95 | Oosterweg | 59
Oosterweg 6 | 6602HD | Wijchen | 1886 | 378 | Oosterweg | 6
Oosterweg 60 | 6602HE | Wijchen | 1955 | 120 | Oosterweg | 60
Oosterweg 61 | 6602HC | Wijchen | 1993 | 113 | Oosterweg | 61
Oosterweg 62 | 6602HE | Wijchen | 1955 | 163 | Oosterweg | 62
Oosterweg 63 | 6602HC | Wijchen | 1993 | 97 | Oosterweg | 63
Oosterweg 64 | 6602HE | Wijchen | 1955 | 135 | Oosterweg | 64
Oosterweg 65 | 6602HC | Wijchen | 1993 | 122 | Oosterweg | 65
Oosterweg 66 | 6602HE | Wijchen | 1955 | 187 | Oosterweg | 66
Oosterweg 67 | 6602HC | Wijchen | 1993 | 107 | Oosterweg | 67
Oosterweg 68 | 6602HE | Wijchen | 1955 | 110 | Oosterweg | 68
Oosterweg 69 | 6602HC | Wijchen | 1993 | 93 | Oosterweg | 69
Oosterweg 70 | 6602HE | Wijchen | 1955 | 143 | Oosterweg | 70
Oosterweg 71 | 6602HC | Wijchen | 1993 | 110 | Oosterweg | 71
Oosterweg 72 | 6602HG | Wijchen | 1955 | 127 | Oosterweg | 72
Oosterweg 73 | 6602HC | Wijchen | 1993 | 105 | Oosterweg | 73
Oosterweg 74 | 6602HG | Wijchen | 1955 | 223 | Oosterweg | 74
Oosterweg 75 | 6602HC | Wijchen | 1993 | 98 | Oosterweg | 75
Oosterweg 76 | 6602HG | Wijchen | 1970 | 357 | Oosterweg | 76
Oosterweg 77 | 6602HC | Wijchen | 1993 | 84 | Oosterweg | 77
Oosterweg 78 | 6602HG | Wijchen | 1964 | 325 | Oosterweg | 78
Oosterweg 79 | 6602HC | Wijchen | 1993 | 99 | Oosterweg | 79
Oosterweg 80 | 6602HG | Wijchen | 1970 | 294 | Oosterweg | 80
Oosterweg 81 | 6602HC | Wijchen | 1993 | 64 | Oosterweg | 81
Oosterweg 82 | 6602HG | Wijchen | 1976 | 287 | Oosterweg | 82
Oosterweg 82A | 6602HG | Wijchen | 1976 | 128 | Oosterweg | 82 | A
Oosterweg 84 | 6602HG | Wijchen | 1991 | 279 | Oosterweg | 84
Oosterweg 87 | 6602HC | Wijchen | 1993 | 66 | Oosterweg | 87
Oosterweg 87A | 6602HC | Wijchen | 2021 | 69 | Oosterweg | 87 | A
Oosterweg 87B | 6602HC | Wijchen | 2021 | 79 | Oosterweg | 87 | B
Oosterweg 87C | 6602HC | Wijchen | 2021 | 79 | Oosterweg | 87 | C
Oosterweg 87D | 6602HC | Wijchen | 2021 | 86 | Oosterweg | 87 | D
Oosterweg 87E | 6602HC | Wijchen | 2021 | 42 | Oosterweg | 87 | E
Oosterweg 87F | 6602HC | Wijchen | 2021 | 84 | Oosterweg | 87 | F
Oosterweg 87G | 6602HC | Wijchen | 2021 | 93 | Oosterweg | 87 | G
Oosterweg 89A | 6602HC | Wijchen | 2021 | 69 | Oosterweg | 89 | A
Oosterweg 89B | 6602HC | Wijchen | 2021 | 79 | Oosterweg | 89 | B
Oosterweg 89C | 6602HC | Wijchen | 2021 | 79 | Oosterweg | 89 | C
Oosterweg 89D | 6602HC | Wijchen | 2021 | 86 | Oosterweg | 89 | D
Oosterweg 89E | 6602HC | Wijchen | 2021 | 42 | Oosterweg | 89 | E
Oosterweg 89F | 6602HC | Wijchen | 2021 | 84 | Oosterweg | 89 | F
Oosterweg 89G | 6602HC | Wijchen | 2021 | 93 | Oosterweg | 89 | G
Oosterweg 91A | 6602HC | Wijchen | 2021 | 69 | Oosterweg | 91 | A
Oosterweg 91B | 6602HC | Wijchen | 2021 | 79 | Oosterweg | 91 | B
Oosterweg 91C | 6602HC | Wijchen | 2021 | 79 | Oosterweg | 91 | C
Oosterweg 91D | 6602HC | Wijchen | 2021 | 86 | Oosterweg | 91 | D
Oosterweg 91E | 6602HC | Wijchen | 2021 | 42 | Oosterweg | 91 | E
Oosterweg 91F | 6602HC | Wijchen | 2021 | 84 | Oosterweg | 91 | F
Oosterweg 91G | 6602HC | Wijchen | 2021 | 191 | Oosterweg | 91 | G
Oosterweg 93A | 6602HC | Wijchen | 2021 | 66 | Oosterweg | 93 | A
Oosterweg 95 | 6602HC | Wijchen | 2021 | 128 | Oosterweg | 95
Oosterweg 97 | 6602HC | Wijchen | 2021 | 95 | Oosterweg | 97
Oud Woeziksestraat 1 | 6604KD | Wijchen | 2009 | 193 | Oud Woeziksestraat | 1
Oud Woeziksestraat 10 | 6604KD | Wijchen | 1955 | 244 | Oud Woeziksestraat | 10
Oud Woeziksestraat 15 | 6604KD | Wijchen | 1972 | 218 | Oud Woeziksestraat | 15
Oud Woeziksestraat 19 | 6604KD | Wijchen | 1936 | 260 | Oud Woeziksestraat | 19
Oud Woeziksestraat 1A | 6604KD | Wijchen | 1950 | 166 | Oud Woeziksestraat | 1 | A
Oud Woeziksestraat 2 | 6604KD | Wijchen | 1925 | 171 | Oud Woeziksestraat | 2
Oud Woeziksestraat 29 | 6604KD | Wijchen | 1960 | 15 | Oud Woeziksestraat | 29
Oud Woeziksestraat 3 | 6604KD | Wijchen | 1997 | 184 | Oud Woeziksestraat | 3
Oud Woeziksestraat 4 | 6604KD | Wijchen | 1926 | 293 | Oud Woeziksestraat | 4
Oud Woeziksestraat 5 | 6604KD | Wijchen | 2023 | 170 | Oud Woeziksestraat | 5
Oud Woeziksestraat 7 | 6604KD | Wijchen | 1982 | 242 | Oud Woeziksestraat | 7
Oud Woeziksestraat 8 | 6604KD | Wijchen | 1962 | 171 | Oud Woeziksestraat | 8
Oude Graafseweg 4 | 6603CA | Wijchen | 1960 | 308 | Oude Graafseweg | 4
Oude Klapstraat 10 | 6602AG | Wijchen | 1850 | 435 | Oude Klapstraat | 10
Oude Klapstraat 11 | 6602AE | Wijchen | 1949 | 127 | Oude Klapstraat | 11
Oude Klapstraat 13 | 6602AE | Wijchen | 1949 | 208 | Oude Klapstraat | 13
Oude Klapstraat 13A | 6602AE | Wijchen | 1949 | 41 | Oude Klapstraat | 13 | A
Oude Klapstraat 15 | 6602AE | Wijchen | 1964 | 103 | Oude Klapstraat | 15
Oude Klapstraat 17 | 6602AE | Wijchen | 1964 | 259 | Oude Klapstraat | 17
Oude Klapstraat 19 | 6602AE | Wijchen | 1964 | 208 | Oude Klapstraat | 19
Oude Klapstraat 2 | 6602AG | Wijchen | 2007 | 69 | Oude Klapstraat | 2
Oude Klapstraat 20 | 6602AG | Wijchen | 1987 | 61 | Oude Klapstraat | 20
Oude Klapstraat 22 | 6602AG | Wijchen | 1987 | 61 | Oude Klapstraat | 22
Oude Klapstraat 24 | 6602AG | Wijchen | 1987 | 67 | Oude Klapstraat | 24
Oude Klapstraat 26 | 6602AG | Wijchen | 1987 | 61 | Oude Klapstraat | 26
Oude Klapstraat 28 | 6602AG | Wijchen | 1987 | 67 | Oude Klapstraat | 28
Oude Klapstraat 2A | 6602AG | Wijchen | 2007 | 83 | Oude Klapstraat | 2 | A
Oude Klapstraat 2B | 6602AG | Wijchen | 2007 | 69 | Oude Klapstraat | 2 | B
Oude Klapstraat 2C | 6602AG | Wijchen | 2007 | 83 | Oude Klapstraat | 2 | C
Oude Klapstraat 2D | 6602AG | Wijchen | 2007 | 94 | Oude Klapstraat | 2 | D
Oude Klapstraat 3 | 6602AE | Wijchen | 1955 | 156 | Oude Klapstraat | 3
Oude Klapstraat 30 | 6602AG | Wijchen | 1987 | 67 | Oude Klapstraat | 30
Oude Klapstraat 32 | 6602AG | Wijchen | 1987 | 67 | Oude Klapstraat | 32
Oude Klapstraat 34 | 6602AG | Wijchen | 1987 | 67 | Oude Klapstraat | 34
Oude Klapstraat 36 | 6602AG | Wijchen | 1987 | 61 | Oude Klapstraat | 36
Oude Klapstraat 38 | 6602AG | Wijchen | 1987 | 61 | Oude Klapstraat | 38
Oude Klapstraat 4 | 6602AG | Wijchen | 1935 | 112 | Oude Klapstraat | 4
Oude Klapstraat 40 | 6602AG | Wijchen | 1987 | 67 | Oude Klapstraat | 40
Oude Klapstraat 42 | 6602AG | Wijchen | 1987 | 61 | Oude Klapstraat | 42
Oude Klapstraat 44 | 6602AG | Wijchen | 1987 | 67 | Oude Klapstraat | 44
Oude Klapstraat 46 | 6602AG | Wijchen | 1987 | 67 | Oude Klapstraat | 46
Oude Klapstraat 48 | 6602AG | Wijchen | 1987 | 67 | Oude Klapstraat | 48
Oude Klapstraat 5 | 6602AE | Wijchen | 1977 | 232 | Oude Klapstraat | 5
Oude Klapstraat 50 | 6602AG | Wijchen | 1987 | 67 | Oude Klapstraat | 50
Oude Klapstraat 52 | 6602AG | Wijchen | 1987 | 61 | Oude Klapstraat | 52
Oude Klapstraat 54 | 6602AG | Wijchen | 1987 | 61 | Oude Klapstraat | 54
Oude Klapstraat 56 | 6602AG | Wijchen | 1987 | 67 | Oude Klapstraat | 56
Oude Klapstraat 58 | 6602AG | Wijchen | 1987 | 61 | Oude Klapstraat | 58
Oude Klapstraat 60 | 6602AG | Wijchen | 1987 | 67 | Oude Klapstraat | 60
Oude Klapstraat 62 | 6602AG | Wijchen | 1987 | 67 | Oude Klapstraat | 62
Oude Klapstraat 64 | 6602AG | Wijchen | 1987 | 67 | Oude Klapstraat | 64
Oude Klapstraat 66 | 6602AG | Wijchen | 1987 | 67 | Oude Klapstraat | 66
Oude Klapstraat 74 | 6602AG | Wijchen | 1979 | 294 | Oude Klapstraat | 74
Oude Klapstraat 74A | 6602AG | Wijchen | 1979 | 322 | Oude Klapstraat | 74 | A
Oude Klapstraat 76 | 6602AG | Wijchen | 2015 | 1067 | Oude Klapstraat | 76
Oude Klapstraat 78 | 6602AG | Wijchen | 2015 | 374 | Oude Klapstraat | 78
Oude Klapstraat 9 | 6602AE | Wijchen | 1933 | 160 | Oude Klapstraat | 9
Oude Schaarsestraat 1 | 6617KE | Bergharen | 1820 | 324 | Oude Schaarsestraat | 1
Oude Schaarsestraat 2 | 6617KE | Bergharen | 1976 | 87 | Oude Schaarsestraat | 2
Oude Schaarsestraat 5 | 6617KE | Bergharen | 2001 | 210 | Oude Schaarsestraat | 5
Oude Teersdijk 15 | 6603KJ | Wijchen | 2019 | 8754 | Oude Teersdijk | 15
Oude Teersdijk 6 | 6603KJ | Wijchen | 1965 | 373 | Oude Teersdijk | 6
Oudelaan 2002 | 6605SE | Wijchen | 1988 | 120 | Oudelaan | 2002
Oudelaan 2002A | 6605SE | Wijchen | 1987 | 16 | Oudelaan | 2002 | A
Oudelaan 2004 | 6605SE | Wijchen | 1988 | 102 | Oudelaan | 2004
Oudelaan 2005 | 6605SC | Wijchen | 1988 | 122 | Oudelaan | 2005
Oudelaan 2006 | 6605SE | Wijchen | 1988 | 114 | Oudelaan | 2006
Oudelaan 2007 | 6605SC | Wijchen | 1988 | 122 | Oudelaan | 2007
Oudelaan 2008 | 6605SE | Wijchen | 1988 | 117 | Oudelaan | 2008
Oudelaan 2009 | 6605SC | Wijchen | 1988 | 119 | Oudelaan | 2009
Oudelaan 2010 | 6605SE | Wijchen | 1988 | 116 | Oudelaan | 2010
Oudelaan 2011 | 6605SC | Wijchen | 1988 | 122 | Oudelaan | 2011
Oudelaan 2012 | 6605SE | Wijchen | 1988 | 116 | Oudelaan | 2012
Oudelaan 2013 | 6605SC | Wijchen | 1988 | 122 | Oudelaan | 2013
Oudelaan 2014 | 6605SE | Wijchen | 1988 | 124 | Oudelaan | 2014
Oudelaan 2015 | 6605SC | Wijchen | 1988 | 132 | Oudelaan | 2015
Oudelaan 2016 | 6605SE | Wijchen | 1988 | 137 | Oudelaan | 2016
Oudelaan 2017 | 6605SC | Wijchen | 1989 | 116 | Oudelaan | 2017
Oudelaan 2018 | 6605SE | Wijchen | 1988 | 119 | Oudelaan | 2018
Oudelaan 2019 | 6605SC | Wijchen | 1989 | 117 | Oudelaan | 2019
Oudelaan 2020 | 6605SE | Wijchen | 1988 | 131 | Oudelaan | 2020
Oudelaan 2021 | 6605SC | Wijchen | 1989 | 111 | Oudelaan | 2021
Oudelaan 2022 | 6605SE | Wijchen | 1988 | 126 | Oudelaan | 2022
Oudelaan 2023 | 6605SC | Wijchen | 1989 | 121 | Oudelaan | 2023
Oudelaan 2024 | 6605SE | Wijchen | 1989 | 77 | Oudelaan | 2024
Oudelaan 2025 | 6605SC | Wijchen | 1989 | 121 | Oudelaan | 2025
Oudelaan 2026 | 6605SE | Wijchen | 1989 | 73 | Oudelaan | 2026
Oudelaan 2027 | 6605SC | Wijchen | 1989 | 99 | Oudelaan | 2027
Oudelaan 2028 | 6605SE | Wijchen | 1989 | 73 | Oudelaan | 2028
Oudelaan 2029 | 6605SC | Wijchen | 1989 | 99 | Oudelaan | 2029
Oudelaan 2030 | 6605SE | Wijchen | 1989 | 77 | Oudelaan | 2030
Oudelaan 2031 | 6605SC | Wijchen | 1989 | 141 | Oudelaan | 2031
Oudelaan 2032 | 6605SE | Wijchen | 1989 | 77 | Oudelaan | 2032
Oudelaan 2033 | 6605SC | Wijchen | 1989 | 77 | Oudelaan | 2033
Oudelaan 2034 | 6605SE | Wijchen | 1989 | 73 | Oudelaan | 2034
Oudelaan 2035 | 6605SC | Wijchen | 1989 | 73 | Oudelaan | 2035
Oudelaan 2036 | 6605SE | Wijchen | 1989 | 73 | Oudelaan | 2036
Oudelaan 2037 | 6605SC | Wijchen | 1989 | 73 | Oudelaan | 2037
Oudelaan 2038 | 6605SE | Wijchen | 1989 | 77 | Oudelaan | 2038
Oudelaan 2039 | 6605SC | Wijchen | 1989 | 77 | Oudelaan | 2039
Oudelaan 2040 | 6605SE | Wijchen | 1989 | 77 | Oudelaan | 2040
Oudelaan 2041 | 6605SC | Wijchen | 1989 | 77 | Oudelaan | 2041
Oudelaan 2042 | 6605SE | Wijchen | 1989 | 73 | Oudelaan | 2042
Oudelaan 2043 | 6605SC | Wijchen | 1989 | 73 | Oudelaan | 2043
Oudelaan 2044 | 6605SE | Wijchen | 1989 | 73 | Oudelaan | 2044
Oudelaan 2045 | 6605SC | Wijchen | 1989 | 73 | Oudelaan | 2045
Oudelaan 2046 | 6605SE | Wijchen | 1989 | 77 | Oudelaan | 2046
Oudelaan 2047 | 6605SC | Wijchen | 1989 | 77 | Oudelaan | 2047
Oudelaan 2048 | 6605SE | Wijchen | 1989 | 77 | Oudelaan | 2048
Oudelaan 2050 | 6605SE | Wijchen | 1989 | 73 | Oudelaan | 2050
Oudelaan 2052 | 6605SE | Wijchen | 1989 | 73 | Oudelaan | 2052
Oudelaan 2054 | 6605SE | Wijchen | 1989 | 77 | Oudelaan | 2054
Oudelaan 2056 | 6605SE | Wijchen | 1989 | 82 | Oudelaan | 2056
Oudelaan 2058 | 6605SE | Wijchen | 1989 | 73 | Oudelaan | 2058
Oudelaan 2060 | 6605SE | Wijchen | 1989 | 73 | Oudelaan | 2060
Oudelaan 2062 | 6605SE | Wijchen | 1989 | 77 | Oudelaan | 2062
Oudelaan 2101 | 6605SG | Wijchen | 1988 | 123 | Oudelaan | 2101
Oudelaan 2102 | 6605SG | Wijchen | 1989 | 1800 | Oudelaan | 2102
Oudelaan 2103 | 6605SG | Wijchen | 1988 | 111 | Oudelaan | 2103
Oudelaan 2104 | 6605SG | Wijchen | 1992 | 101 | Oudelaan | 2104
Oudelaan 2105 | 6605SG | Wijchen | 1988 | 107 | Oudelaan | 2105
Oudelaan 2107 | 6605SG | Wijchen | 1988 | 111 | Oudelaan | 2107
Oudelaan 2109 | 6605SG | Wijchen | 1988 | 113 | Oudelaan | 2109
Oudelaan 2111 | 6605SG | Wijchen | 1988 | 113 | Oudelaan | 2111
Oudelaan 2113 | 6605SG | Wijchen | 1988 | 113 | Oudelaan | 2113
Oudelaan 2202 | 6605SJ | Wijchen | 1988 | 103 | Oudelaan | 2202
Oudelaan 2204 | 6605SJ | Wijchen | 1988 | 103 | Oudelaan | 2204
Oudelaan 2206 | 6605SJ | Wijchen | 1988 | 99 | Oudelaan | 2206
Oudelaan 2208 | 6605SJ | Wijchen | 1988 | 121 | Oudelaan | 2208
Oudelaan 2210 | 6605SJ | Wijchen | 1988 | 140 | Oudelaan | 2210
Oudelaan 2212 | 6605SJ | Wijchen | 1988 | 99 | Oudelaan | 2212
Oudelaan 2214 | 6605SJ | Wijchen | 1988 | 113 | Oudelaan | 2214
Oudelaan 2216 | 6605SJ | Wijchen | 1988 | 140 | Oudelaan | 2216
Oud-Ravensteinseweg 10 | 6602AD | Wijchen | 1973 | 182 | Oud-Ravensteinseweg | 10
Oud-Ravensteinseweg 12 | 6602AD | Wijchen | 1973 | 163 | Oud-Ravensteinseweg | 12
Oud-Ravensteinseweg 14 | 6602AD | Wijchen | 1973 | 192 | Oud-Ravensteinseweg | 14
Oud-Ravensteinseweg 15 | 6602AC | Wijchen | 1951 | 227 | Oud-Ravensteinseweg | 15
Oud-Ravensteinseweg 19 | 6602AC | Wijchen | 2002 | 276 | Oud-Ravensteinseweg | 19
Oud-Ravensteinseweg 2 | 6602AD | Wijchen | 1850 | 458 | Oud-Ravensteinseweg | 2
Oud-Ravensteinseweg 21 | 6602AC | Wijchen | 2002 | 280 | Oud-Ravensteinseweg | 21
Oud-Ravensteinseweg 23 | 6602AC | Wijchen | 2002 | 248 | Oud-Ravensteinseweg | 23
Oud-Ravensteinseweg 3 | 6602AC | Wijchen | 1877 | 223 | Oud-Ravensteinseweg | 3
Oud-Ravensteinseweg 4 | 6602AD | Wijchen | 1973 | 163 | Oud-Ravensteinseweg | 4
Oud-Ravensteinseweg 5 | 6602AC | Wijchen | 2008 | 116 | Oud-Ravensteinseweg | 5
Oud-Ravensteinseweg 6 | 6602AD | Wijchen | 1973 | 163 | Oud-Ravensteinseweg | 6
Oud-Ravensteinseweg 7 | 6602AC | Wijchen | 2008 | 116 | Oud-Ravensteinseweg | 7
Oud-Ravensteinseweg 8 | 6602AD | Wijchen | 1973 | 163 | Oud-Ravensteinseweg | 8
Panhuisweg 1 | 6603KE | Wijchen | 1928 | 120 | Panhuisweg | 1
Panhuisweg 11 | 6603KE | Wijchen | 1958 | 153 | Panhuisweg | 11
Panhuisweg 14 | 6603KE | Wijchen | 1930 | 126 | Panhuisweg | 14
Panhuisweg 16 | 6603KE | Wijchen | 1930 | 131 | Panhuisweg | 16
Panhuisweg 17 | 6603KE | Wijchen | 1930 | 128 | Panhuisweg | 17
Panhuisweg 17A | 6603KE | Wijchen | 1930 | 174 | Panhuisweg | 17 | A
Panhuisweg 19 | 6603KE | Wijchen | 1930 | 92 | Panhuisweg | 19
Panhuisweg 19A | 6603KE | Wijchen | 1930 | 149 | Panhuisweg | 19 | A
Panhuisweg 20 | 6603KE | Wijchen | 1930 | 194 | Panhuisweg | 20
Panhuisweg 21 | 6603KE | Wijchen | 1930 | 143 | Panhuisweg | 21
Panhuisweg 22 | 6603KE | Wijchen | 2013 | 444 | Panhuisweg | 22
Panhuisweg 23 | 6603KE | Wijchen | 1930 | 201 | Panhuisweg | 23
Panhuisweg 26 | 6603KE | Wijchen | 1952 | 224 | Panhuisweg | 26
Panhuisweg 27 | 6603KE | Wijchen | 1950 | 226 | Panhuisweg | 27
Panhuisweg 28 | 6603KE | Wijchen | 1969 | 173 | Panhuisweg | 28
Panhuisweg 3 | 6603KE | Wijchen | 1928 | 119 | Panhuisweg | 3
Panhuisweg 30 | 6603KE | Wijchen | 1977 | 262 | Panhuisweg | 30
Panhuisweg 33 | 6603KE | Wijchen | 1967 | 197 | Panhuisweg | 33
Panhuisweg 36 | 6603KG | Wijchen | 1964 | 202 | Panhuisweg | 36
Panhuisweg 38A | 6603KG | Wijchen | 2022 | 225 | Panhuisweg | 38 | A
Panhuisweg 38B | 6603KG | Wijchen | 2022 | 139 | Panhuisweg | 38 | B
Panhuisweg 38C | 6603KG | Wijchen | 2022 | 133 | Panhuisweg | 38 | C
Panhuisweg 38D | 6603KG | Wijchen | 2022 | 149 | Panhuisweg | 38 | D
Panhuisweg 41 | 6603KG | Wijchen | 1920 | 219 | Panhuisweg | 41
Panhuisweg 42 | 6603KG | Wijchen | 1973 | 216 | Panhuisweg | 42
Panhuisweg 43 | 6603KG | Wijchen | 1965 | 15 | Panhuisweg | 43
Panhuisweg 5 | 6603KE | Wijchen | 1961 | 144 | Panhuisweg | 5
Panhuisweg 55 | 6603KG | Wijchen | 1934 | 837 | Panhuisweg | 55
Panhuisweg 57 | 6603KG | Wijchen | 1952 | 145 | Panhuisweg | 57
Panhuisweg 59 | 6603KG | Wijchen | 1858 | 631 | Panhuisweg | 59
Parallelweg 1 | 6634AB | Batenburg | 1890 | 200 | Parallelweg | 1
Parallelweg 10 | 6634AB | Batenburg | 1963 | 144 | Parallelweg | 10
Parallelweg 10A | 6634AB | Batenburg | 1975 | 175 | Parallelweg | 10 | A
Parallelweg 12 | 6634AB | Batenburg | 1930 | 133 | Parallelweg | 12
Parallelweg 16 | 6634AB | Batenburg | 1904 | 177 | Parallelweg | 16
Parallelweg 18 | 6634AB | Batenburg | 1980 | 142 | Parallelweg | 18
Parallelweg 1A | 6634AB | Batenburg | 1936 | 228 | Parallelweg | 1 | A
Parallelweg 20 | 6634AB | Batenburg | 1940 | 60 | Parallelweg | 20
Parallelweg 22 | 6634AB | Batenburg | 1921 | 194 | Parallelweg | 22
Parallelweg 2B | 6634AB | Batenburg | 2003 | 166 | Parallelweg | 2 | B
Parallelweg 4 | 6634AB | Batenburg | 1967 | 95 | Parallelweg | 4
Parallelweg 6 | 6634AB | Batenburg | 1965 | 94 | Parallelweg | 6
Parallelweg 8 | 6634AB | Batenburg | 1964 | 121 | Parallelweg | 8
Paschalishof 10 | 6604AC | Wijchen | 2010 | 101 | Paschalishof | 10
Paschalishof 11 | 6604AC | Wijchen | 2010 | 130 | Paschalishof | 11
Paschalishof 12 | 6604AC | Wijchen | 2010 | 173 | Paschalishof | 12
Paschalishof 14 | 6604AC | Wijchen | 2010 | 173 | Paschalishof | 14
Paschalishof 16 | 6604AC | Wijchen | 2010 | 100 | Paschalishof | 16
Paschalishof 18 | 6604AC | Wijchen | 2010 | 100 | Paschalishof | 18
Paschalishof 20 | 6604AC | Wijchen | 2010 | 114 | Paschalishof | 20
Paschalishof 22 | 6604AC | Wijchen | 2010 | 112 | Paschalishof | 22
Paschalishof 24 | 6604AC | Wijchen | 2010 | 159 | Paschalishof | 24
Paschalishof 4 | 6604AC | Wijchen | 2010 | 101 | Paschalishof | 4
Paschalishof 5 | 6604AC | Wijchen | 1900 | 179 | Paschalishof | 5
Paschalishof 6 | 6604AC | Wijchen | 2010 | 101 | Paschalishof | 6
Paschalishof 7 | 6604AC | Wijchen | 1900 | 148 | Paschalishof | 7
Paschalishof 8 | 6604AC | Wijchen | 2010 | 109 | Paschalishof | 8
Paschalishof 9 | 6604AC | Wijchen | 2010 | 113 | Paschalishof | 9
Passedwarsstraat 10 | 6601AS | Wijchen | 1940 | 87 | Passedwarsstraat | 10
Passedwarsstraat 113 | 6601AR | Wijchen | 1995 | 57 | Passedwarsstraat | 113
Passedwarsstraat 115 | 6601AR | Wijchen | 1995 | 57 | Passedwarsstraat | 115
Passedwarsstraat 117 | 6601AR | Wijchen | 1995 | 57 | Passedwarsstraat | 117
Passedwarsstraat 119 | 6601AR | Wijchen | 1995 | 57 | Passedwarsstraat | 119
Passedwarsstraat 12 | 6601AS | Wijchen | 1940 | 87 | Passedwarsstraat | 12
Passedwarsstraat 121 | 6601AR | Wijchen | 1995 | 57 | Passedwarsstraat | 121
Passedwarsstraat 123 | 6601AR | Wijchen | 1995 | 57 | Passedwarsstraat | 123
Passedwarsstraat 125 | 6601AR | Wijchen | 1995 | 57 | Passedwarsstraat | 125
Passedwarsstraat 127 | 6601AR | Wijchen | 1995 | 57 | Passedwarsstraat | 127
Passedwarsstraat 129 | 6601AR | Wijchen | 1995 | 57 | Passedwarsstraat | 129
Passedwarsstraat 131 | 6601AR | Wijchen | 1995 | 57 | Passedwarsstraat | 131
Passedwarsstraat 133 | 6601AR | Wijchen | 1995 | 57 | Passedwarsstraat | 133
Passedwarsstraat 135 | 6601AR | Wijchen | 1995 | 57 | Passedwarsstraat | 135
Passedwarsstraat 137 | 6601AR | Wijchen | 1995 | 57 | Passedwarsstraat | 137
Passedwarsstraat 139 | 6601AR | Wijchen | 1995 | 57 | Passedwarsstraat | 139
Passedwarsstraat 14 | 6601AS | Wijchen | 1940 | 109 | Passedwarsstraat | 14
Passedwarsstraat 141 | 6601AR | Wijchen | 1995 | 57 | Passedwarsstraat | 141
Passedwarsstraat 143 | 6601AR | Wijchen | 1995 | 57 | Passedwarsstraat | 143
Passedwarsstraat 145 | 6601AR | Wijchen | 1995 | 57 | Passedwarsstraat | 145
Passedwarsstraat 147 | 6601AR | Wijchen | 1995 | 57 | Passedwarsstraat | 147
Passedwarsstraat 149 | 6601AR | Wijchen | 1995 | 57 | Passedwarsstraat | 149
Passedwarsstraat 151 | 6601AR | Wijchen | 1995 | 57 | Passedwarsstraat | 151
Passedwarsstraat 153 | 6601AR | Wijchen | 1995 | 57 | Passedwarsstraat | 153
Passedwarsstraat 155 | 6601AR | Wijchen | 1995 | 57 | Passedwarsstraat | 155
Passedwarsstraat 157 | 6601AR | Wijchen | 1995 | 57 | Passedwarsstraat | 157
Passedwarsstraat 159 | 6601AR | Wijchen | 1995 | 57 | Passedwarsstraat | 159
Passedwarsstraat 16 | 6601AS | Wijchen | 1940 | 87 | Passedwarsstraat | 16
Passedwarsstraat 161 | 6601AR | Wijchen | 1995 | 57 | Passedwarsstraat | 161
Passedwarsstraat 163 | 6601AR | Wijchen | 1995 | 57 | Passedwarsstraat | 163
Passedwarsstraat 165 | 6601AR | Wijchen | 1995 | 57 | Passedwarsstraat | 165
Passedwarsstraat 167 | 6601AR | Wijchen | 1995 | 57 | Passedwarsstraat | 167
Passedwarsstraat 169 | 6601AR | Wijchen | 1995 | 57 | Passedwarsstraat | 169
Passedwarsstraat 17 | 6601AN | Wijchen | 1977 | 190 | Passedwarsstraat | 17
Passedwarsstraat 171 | 6601AR | Wijchen | 1995 | 57 | Passedwarsstraat | 171
Passedwarsstraat 173 | 6601AR | Wijchen | 1995 | 57 | Passedwarsstraat | 173
Passedwarsstraat 175 | 6601AR | Wijchen | 1995 | 57 | Passedwarsstraat | 175
Passedwarsstraat 177 | 6601AR | Wijchen | 1995 | 57 | Passedwarsstraat | 177
Passedwarsstraat 179 | 6601AR | Wijchen | 1995 | 57 | Passedwarsstraat | 179
Passedwarsstraat 18 | 6601AS | Wijchen | 1940 | 87 | Passedwarsstraat | 18
Passedwarsstraat 181 | 6601AR | Wijchen | 1995 | 57 | Passedwarsstraat | 181
Passedwarsstraat 183 | 6601AR | Wijchen | 1995 | 57 | Passedwarsstraat | 183
Passedwarsstraat 185 | 6601AR | Wijchen | 1995 | 57 | Passedwarsstraat | 185
Passedwarsstraat 187 | 6601AR | Wijchen | 1995 | 57 | Passedwarsstraat | 187
Passedwarsstraat 189 | 6601AR | Wijchen | 1995 | 57 | Passedwarsstraat | 189
Passedwarsstraat 19 | 6601AN | Wijchen | 1977 | 206 | Passedwarsstraat | 19
Passedwarsstraat 191 | 6601AR | Wijchen | 1995 | 57 | Passedwarsstraat | 191
Passedwarsstraat 193 | 6601AR | Wijchen | 1995 | 57 | Passedwarsstraat | 193
Passedwarsstraat 195 | 6601AR | Wijchen | 1995 | 57 | Passedwarsstraat | 195
Passedwarsstraat 197 | 6601AR | Wijchen | 1995 | 57 | Passedwarsstraat | 197
Passedwarsstraat 199 | 6601AR | Wijchen | 1995 | 57 | Passedwarsstraat | 199
Passedwarsstraat 2 | 6601AS | Wijchen | 1976 | 165 | Passedwarsstraat | 2
Passedwarsstraat 20 | 6601AS | Wijchen | 1940 | 87 | Passedwarsstraat | 20
Passedwarsstraat 201 | 6601AR | Wijchen | 1995 | 57 | Passedwarsstraat | 201
Passedwarsstraat 21 | 6601AN | Wijchen | 1978 | 201 | Passedwarsstraat | 21
Passedwarsstraat 22 | 6601AS | Wijchen | 1950 | 242 | Passedwarsstraat | 22
Passedwarsstraat 23 | 6601AN | Wijchen | 1970 | 220 | Passedwarsstraat | 23
Passedwarsstraat 24 | 6601AS | Wijchen | 1966 | 97 | Passedwarsstraat | 24
Passedwarsstraat 25 | 6601AN | Wijchen | 1936 | 148 | Passedwarsstraat | 25
Passedwarsstraat 26 | 6601AS | Wijchen | 1966 | 104 | Passedwarsstraat | 26
Passedwarsstraat 27 | 6601AN | Wijchen | 1936 | 109 | Passedwarsstraat | 27
Passedwarsstraat 28 | 6601AS | Wijchen | 1966 | 97 | Passedwarsstraat | 28
Passedwarsstraat 29 | 6601AN | Wijchen | 1936 | 153 | Passedwarsstraat | 29
Passedwarsstraat 30 | 6601AS | Wijchen | 1966 | 104 | Passedwarsstraat | 30
Passedwarsstraat 31 | 6601AN | Wijchen | 1936 | 181 | Passedwarsstraat | 31
Passedwarsstraat 32 | 6601AS | Wijchen | 1966 | 97 | Passedwarsstraat | 32
Passedwarsstraat 33 | 6601AN | Wijchen | 1936 | 119 | Passedwarsstraat | 33
Passedwarsstraat 34 | 6601AS | Wijchen | 1966 | 97 | Passedwarsstraat | 34
Passedwarsstraat 35 | 6601AN | Wijchen | 1936 | 119 | Passedwarsstraat | 35
Passedwarsstraat 36 | 6601AS | Wijchen | 1966 | 109 | Passedwarsstraat | 36
Passedwarsstraat 38 | 6601AS | Wijchen | 1966 | 109 | Passedwarsstraat | 38
Passedwarsstraat 39 | 6601AN | Wijchen | 1971 | 208 | Passedwarsstraat | 39
Passedwarsstraat 4 | 6601AS | Wijchen | 1976 | 153 | Passedwarsstraat | 4
Passedwarsstraat 40 | 6601AS | Wijchen | 1966 | 97 | Passedwarsstraat | 40
Passedwarsstraat 42 | 6601AS | Wijchen | 1966 | 97 | Passedwarsstraat | 42
Passedwarsstraat 43 | 6601AN | Wijchen | 1972 | 177 | Passedwarsstraat | 43
Passedwarsstraat 44 | 6601AS | Wijchen | 1966 | 97 | Passedwarsstraat | 44
Passedwarsstraat 45 | 6601AN | Wijchen | 1963 | 137 | Passedwarsstraat | 45
Passedwarsstraat 46 | 6601AS | Wijchen | 1966 | 97 | Passedwarsstraat | 46
Passedwarsstraat 47 | 6601AN | Wijchen | 1963 | 108 | Passedwarsstraat | 47
Passedwarsstraat 49 | 6601AP | Wijchen | 1940 | 87 | Passedwarsstraat | 49
Passedwarsstraat 4A | 6601AS | Wijchen | 1960 | 15 | Passedwarsstraat | 4 | A
Passedwarsstraat 51 | 6601AP | Wijchen | 1940 | 105 | Passedwarsstraat | 51
Passedwarsstraat 53 | 6601AP | Wijchen | 1940 | 95 | Passedwarsstraat | 53
Passedwarsstraat 55 | 6601AP | Wijchen | 1940 | 87 | Passedwarsstraat | 55
Passedwarsstraat 57 | 6601AP | Wijchen | 1940 | 87 | Passedwarsstraat | 57
Passedwarsstraat 59 | 6601AP | Wijchen | 1940 | 87 | Passedwarsstraat | 59
Passedwarsstraat 6 | 6601AS | Wijchen | 1940 | 100 | Passedwarsstraat | 6
Passedwarsstraat 61 | 6601AP | Wijchen | 1940 | 87 | Passedwarsstraat | 61
Passedwarsstraat 63 | 6601AP | Wijchen | 1940 | 87 | Passedwarsstraat | 63
Passedwarsstraat 65 | 6601AP | Wijchen | 1940 | 87 | Passedwarsstraat | 65
Passedwarsstraat 67 | 6601AP | Wijchen | 1940 | 87 | Passedwarsstraat | 67
Passedwarsstraat 69A | 6601AR | Wijchen | 2017 | 104 | Passedwarsstraat | 69 | A
Passedwarsstraat 69B | 6601AR | Wijchen | 2012 | 49 | Passedwarsstraat | 69 | B
Passedwarsstraat 69B | 6601AR | Wijchen | 2012 | 49 | Passedwarsstraat | 69 | B
Passedwarsstraat 69B | 6601AR | Wijchen | 2012 | 49 | Passedwarsstraat | 69 | B
Passedwarsstraat 69B | 6601AR | Wijchen | 2012 | 49 | Passedwarsstraat | 69 | B
Passedwarsstraat 69B | 6601AR | Wijchen | 2012 | 49 | Passedwarsstraat | 69 | B
Passedwarsstraat 69B | 6601AR | Wijchen | 2012 | 49 | Passedwarsstraat | 69 | B
Passedwarsstraat 69B | 6601AR | Wijchen | 2012 | 49 | Passedwarsstraat | 69 | B
Passedwarsstraat 69B | 6601AR | Wijchen | 2012 | 56 | Passedwarsstraat | 69 | B
Passedwarsstraat 69B | 6601AR | Wijchen | 2012 | 49 | Passedwarsstraat | 69 | B
Passedwarsstraat 69B | 6601AR | Wijchen | 2012 | 49 | Passedwarsstraat | 69 | B
Passedwarsstraat 69B | 6601AR | Wijchen | 2012 | 56 | Passedwarsstraat | 69 | B
Passedwarsstraat 69B | 6601AR | Wijchen | 2012 | 49 | Passedwarsstraat | 69 | B
Passedwarsstraat 69B | 6601AR | Wijchen | 2012 | 49 | Passedwarsstraat | 69 | B
Passedwarsstraat 69B | 6601AR | Wijchen | 2012 | 49 | Passedwarsstraat | 69 | B
Passedwarsstraat 69B | 6601AR | Wijchen | 2012 | 49 | Passedwarsstraat | 69 | B
Passedwarsstraat 69B | 6601AR | Wijchen | 2012 | 49 | Passedwarsstraat | 69 | B
Passedwarsstraat 69B | 6601AR | Wijchen | 2012 | 49 | Passedwarsstraat | 69 | B
Passedwarsstraat 69B | 6601AR | Wijchen | 2012 | 49 | Passedwarsstraat | 69 | B
Passedwarsstraat 69B | 6601AR | Wijchen | 2012 | 49 | Passedwarsstraat | 69 | B
Passedwarsstraat 69B | 6601AR | Wijchen | 2012 | 49 | Passedwarsstraat | 69 | B
Passedwarsstraat 69B | 6601AR | Wijchen | 2012 | 49 | Passedwarsstraat | 69 | B
Passedwarsstraat 69B | 6601AR | Wijchen | 2012 | 49 | Passedwarsstraat | 69 | B
Passedwarsstraat 69B | 6601AR | Wijchen | 2012 | 49 | Passedwarsstraat | 69 | B
Passedwarsstraat 69B | 6601AR | Wijchen | 2012 | 49 | Passedwarsstraat | 69 | B
Passedwarsstraat 69B | 6601AR | Wijchen | 2012 | 49 | Passedwarsstraat | 69 | B
Passedwarsstraat 69B | 6601AR | Wijchen | 2012 | 49 | Passedwarsstraat | 69 | B
Passedwarsstraat 69B | 6601AR | Wijchen | 2012 | 49 | Passedwarsstraat | 69 | B
Passedwarsstraat 69B | 6601AR | Wijchen | 2012 | 49 | Passedwarsstraat | 69 | B
Passedwarsstraat 69B | 6601AR | Wijchen | 2012 | 49 | Passedwarsstraat | 69 | B
Passedwarsstraat 69B | 6601AR | Wijchen | 2012 | 49 | Passedwarsstraat | 69 | B
Passedwarsstraat 69B | 6601AR | Wijchen | 2012 | 49 | Passedwarsstraat | 69 | B
Passedwarsstraat 69B | 6601AR | Wijchen | 2012 | 49 | Passedwarsstraat | 69 | B
Passedwarsstraat 69B | 6601AR | Wijchen | 2012 | 49 | Passedwarsstraat | 69 | B
Passedwarsstraat 69B | 6601AR | Wijchen | 2012 | 49 | Passedwarsstraat | 69 | B
Passedwarsstraat 69B | 6601AR | Wijchen | 2012 | 49 | Passedwarsstraat | 69 | B
Passedwarsstraat 69B | 6601AR | Wijchen | 2012 | 1358 | Passedwarsstraat | 69 | B
Passedwarsstraat 69B | 6601AR | Wijchen | 2012 | 49 | Passedwarsstraat | 69 | B
Passedwarsstraat 69B | 6601AR | Wijchen | 2012 | 49 | Passedwarsstraat | 69 | B
Passedwarsstraat 69B | 6601AR | Wijchen | 2012 | 49 | Passedwarsstraat | 69 | B
Passedwarsstraat 69B | 6601AR | Wijchen | 2012 | 49 | Passedwarsstraat | 69 | B
Passedwarsstraat 69B | 6601AR | Wijchen | 2012 | 49 | Passedwarsstraat | 69 | B
Passedwarsstraat 69B | 6601AR | Wijchen | 2012 | 49 | Passedwarsstraat | 69 | B
Passedwarsstraat 69B | 6601AR | Wijchen | 2012 | 49 | Passedwarsstraat | 69 | B
Passedwarsstraat 69B | 6601AR | Wijchen | 2012 | 49 | Passedwarsstraat | 69 | B
Passedwarsstraat 69B | 6601AR | Wijchen | 2012 | 49 | Passedwarsstraat | 69 | B
Passedwarsstraat 69B | 6601AR | Wijchen | 2012 | 49 | Passedwarsstraat | 69 | B
Passedwarsstraat 69B | 6601AR | Wijchen | 2012 | 49 | Passedwarsstraat | 69 | B
Passedwarsstraat 69B | 6601AR | Wijchen | 2012 | 49 | Passedwarsstraat | 69 | B
Passedwarsstraat 69B | 6601AR | Wijchen | 2012 | 49 | Passedwarsstraat | 69 | B
Passedwarsstraat 69B | 6601AR | Wijchen | 2012 | 49 | Passedwarsstraat | 69 | B
Passedwarsstraat 69B | 6601AR | Wijchen | 2012 | 49 | Passedwarsstraat | 69 | B
Passedwarsstraat 69B | 6601AR | Wijchen | 2012 | 49 | Passedwarsstraat | 69 | B
Passedwarsstraat 69B | 6601AR | Wijchen | 2012 | 49 | Passedwarsstraat | 69 | B
Passedwarsstraat 69B | 6601AR | Wijchen | 2012 | 49 | Passedwarsstraat | 69 | B
Passedwarsstraat 69B | 6601AR | Wijchen | 2012 | 49 | Passedwarsstraat | 69 | B
Passedwarsstraat 69B | 6601AR | Wijchen | 2012 | 49 | Passedwarsstraat | 69 | B
Passedwarsstraat 69B | 6601AR | Wijchen | 2012 | 49 | Passedwarsstraat | 69 | B
Passedwarsstraat 69C | 6601AR | Wijchen | 2012 | 400 | Passedwarsstraat | 69 | C
Passedwarsstraat 75A | 6601AR | Wijchen | 2017 | 75 | Passedwarsstraat | 75 | A
Passedwarsstraat 75B | 6601AR | Wijchen | 2017 | 75 | Passedwarsstraat | 75 | B
Passedwarsstraat 75C | 6601AR | Wijchen | 2017 | 83 | Passedwarsstraat | 75 | C
Passedwarsstraat 75D | 6601AR | Wijchen | 2017 | 77 | Passedwarsstraat | 75 | D
Passedwarsstraat 77A | 6601AR | Wijchen | 1993 | 58 | Passedwarsstraat | 77 | A
Passedwarsstraat 77B | 6601AR | Wijchen | 1993 | 58 | Passedwarsstraat | 77 | B
Passedwarsstraat 77C | 6601AR | Wijchen | 1993 | 58 | Passedwarsstraat | 77 | C
Passedwarsstraat 77D | 6601AR | Wijchen | 1993 | 58 | Passedwarsstraat | 77 | D
Passedwarsstraat 77E | 6601AR | Wijchen | 1993 | 72 | Passedwarsstraat | 77 | E
Passedwarsstraat 79A | 6601AR | Wijchen | 2017 | 75 | Passedwarsstraat | 79 | A
Passedwarsstraat 79B | 6601AR | Wijchen | 2017 | 75 | Passedwarsstraat | 79 | B
Passedwarsstraat 79C | 6601AR | Wijchen | 2017 | 75 | Passedwarsstraat | 79 | C
Passedwarsstraat 79D | 6601AR | Wijchen | 2017 | 75 | Passedwarsstraat | 79 | D
Passedwarsstraat 79E | 6601AR | Wijchen | 2017 | 75 | Passedwarsstraat | 79 | E
Passedwarsstraat 79F | 6601AR | Wijchen | 2017 | 75 | Passedwarsstraat | 79 | F
Passedwarsstraat 79G | 6601AR | Wijchen | 2017 | 53 | Passedwarsstraat | 79 | G
Passedwarsstraat 79H | 6601AR | Wijchen | 2017 | 53 | Passedwarsstraat | 79 | H
Passedwarsstraat 79J | 6601AR | Wijchen | 2017 | 66 | Passedwarsstraat | 79 | J
Passedwarsstraat 79K | 6601AR | Wijchen | 2017 | 53 | Passedwarsstraat | 79 | K
Passedwarsstraat 8 | 6601AS | Wijchen | 1940 | 96 | Passedwarsstraat | 8
Passedwarsstraat 81A | 6601AR | Wijchen | 2017 | 75 | Passedwarsstraat | 81 | A
Passedwarsstraat 81B | 6601AR | Wijchen | 2017 | 75 | Passedwarsstraat | 81 | B
Passedwarsstraat 81C | 6601AR | Wijchen | 2017 | 75 | Passedwarsstraat | 81 | C
Passedwarsstraat 81D | 6601AR | Wijchen | 2017 | 75 | Passedwarsstraat | 81 | D
Passedwarsstraat 81E | 6601AR | Wijchen | 2017 | 83 | Passedwarsstraat | 81 | E
Passedwarsstraat 81F | 6601AR | Wijchen | 2017 | 77 | Passedwarsstraat | 81 | F
Passedwarsstraat 81G | 6601AR | Wijchen | 2017 | 72 | Passedwarsstraat | 81 | G
Passedwarsstraat 83A | 6601AR | Wijchen | 1993 | 58 | Passedwarsstraat | 83 | A
Passedwarsstraat 83B | 6601AR | Wijchen | 1993 | 58 | Passedwarsstraat | 83 | B
Passedwarsstraat 83C | 6601AR | Wijchen | 1993 | 58 | Passedwarsstraat | 83 | C
Passedwarsstraat 83D | 6601AR | Wijchen | 1993 | 58 | Passedwarsstraat | 83 | D
Passedwarsstraat 83E | 6601AR | Wijchen | 1993 | 72 | Passedwarsstraat | 83 | E
Passedwarsstraat 85A | 6601AR | Wijchen | 2017 | 75 | Passedwarsstraat | 85 | A
Passedwarsstraat 85B | 6601AR | Wijchen | 2017 | 75 | Passedwarsstraat | 85 | B
Passedwarsstraat 85C | 6601AR | Wijchen | 2017 | 75 | Passedwarsstraat | 85 | C
Passedwarsstraat 85D | 6601AR | Wijchen | 2017 | 75 | Passedwarsstraat | 85 | D
Passedwarsstraat 85E | 6601AR | Wijchen | 2017 | 75 | Passedwarsstraat | 85 | E
Passedwarsstraat 85F | 6601AR | Wijchen | 2017 | 75 | Passedwarsstraat | 85 | F
Passedwarsstraat 85G | 6601AR | Wijchen | 2017 | 82 | Passedwarsstraat | 85 | G
Passedwarsstraat 85H | 6601AR | Wijchen | 2017 | 88 | Passedwarsstraat | 85 | H
Passedwarsstraat 85J | 6601AR | Wijchen | 2017 | 87 | Passedwarsstraat | 85 | J
Passedwarsstraat 87A | 6601AR | Wijchen | 2017 | 75 | Passedwarsstraat | 87 | A
Passedwarsstraat 87B | 6601AR | Wijchen | 2017 | 75 | Passedwarsstraat | 87 | B
Passedwarsstraat 87C | 6601AR | Wijchen | 2017 | 75 | Passedwarsstraat | 87 | C
Passedwarsstraat 87D | 6601AR | Wijchen | 2017 | 75 | Passedwarsstraat | 87 | D
Passedwarsstraat 87E | 6601AR | Wijchen | 2017 | 83 | Passedwarsstraat | 87 | E
Passedwarsstraat 87F | 6601AR | Wijchen | 2017 | 77 | Passedwarsstraat | 87 | F
Passedwarsstraat 87G | 6601AR | Wijchen | 2017 | 72 | Passedwarsstraat | 87 | G
Passedwarsstraat 89A | 6601AR | Wijchen | 1993 | 58 | Passedwarsstraat | 89 | A
Passedwarsstraat 89B | 6601AR | Wijchen | 1993 | 58 | Passedwarsstraat | 89 | B
Passedwarsstraat 89C | 6601AR | Wijchen | 1993 | 58 | Passedwarsstraat | 89 | C
Passedwarsstraat 89D | 6601AR | Wijchen | 1993 | 58 | Passedwarsstraat | 89 | D
Passedwarsstraat 89E | 6601AR | Wijchen | 1993 | 72 | Passedwarsstraat | 89 | E
Passedwarsstraat 91A | 6601AR | Wijchen | 2017 | 75 | Passedwarsstraat | 91 | A
Passedwarsstraat 91B | 6601AR | Wijchen | 2017 | 75 | Passedwarsstraat | 91 | B
Passedwarsstraat 91C | 6601AR | Wijchen | 2017 | 75 | Passedwarsstraat | 91 | C
Passedwarsstraat 91D | 6601AR | Wijchen | 2017 | 75 | Passedwarsstraat | 91 | D
Passedwarsstraat 91E | 6601AR | Wijchen | 2017 | 75 | Passedwarsstraat | 91 | E
Passedwarsstraat 91F | 6601AR | Wijchen | 2017 | 75 | Passedwarsstraat | 91 | F
Passedwarsstraat 91G | 6601AR | Wijchen | 2017 | 82 | Passedwarsstraat | 91 | G
Passedwarsstraat 91H | 6601AR | Wijchen | 2017 | 88 | Passedwarsstraat | 91 | H
Passedwarsstraat 91J | 6601AR | Wijchen | 2017 | 87 | Passedwarsstraat | 91 | J
Passedwarsstraat 93A | 6601AR | Wijchen | 2017 | 75 | Passedwarsstraat | 93 | A
Passedwarsstraat 93B | 6601AR | Wijchen | 2017 | 75 | Passedwarsstraat | 93 | B
Passedwarsstraat 93C | 6601AR | Wijchen | 2017 | 75 | Passedwarsstraat | 93 | C
Passedwarsstraat 93D | 6601AR | Wijchen | 2017 | 75 | Passedwarsstraat | 93 | D
Passedwarsstraat 93E | 6601AR | Wijchen | 2017 | 83 | Passedwarsstraat | 93 | E
Passedwarsstraat 93F | 6601AR | Wijchen | 2017 | 77 | Passedwarsstraat | 93 | F
Passedwarsstraat 93G | 6601AR | Wijchen | 2017 | 72 | Passedwarsstraat | 93 | G
Passedwarsstraat 95A | 6601AR | Wijchen | 1993 | 58 | Passedwarsstraat | 95 | A
Passedwarsstraat 95B | 6601AR | Wijchen | 1993 | 58 | Passedwarsstraat | 95 | B
Passedwarsstraat 95C | 6601AR | Wijchen | 1993 | 58 | Passedwarsstraat | 95 | C
Passedwarsstraat 95D | 6601AR | Wijchen | 1993 | 58 | Passedwarsstraat | 95 | D
Passedwarsstraat 95E | 6601AR | Wijchen | 1993 | 72 | Passedwarsstraat | 95 | E
Passeweg 10 | 6601AH | Wijchen | 1930 | 182 | Passeweg | 10
Passeweg 20 | 6601AH | Wijchen | 1935 | 355 | Passeweg | 20
Passeweg 26 | 6601AH | Wijchen | 2014 | 151 | Passeweg | 26
Passeweg 29 | 6601AE | Wijchen | 1926 | 163 | Passeweg | 29
Passeweg 29A | 6601AE | Wijchen | 1926 | 99 | Passeweg | 29 | A
Passeweg 30 | 6601AH | Wijchen | 1957 | 100 | Passeweg | 30
Passeweg 32 | 6601AH | Wijchen | 1957 | 88 | Passeweg | 32
Passeweg 34 | 6601AH | Wijchen | 1957 | 103 | Passeweg | 34
Passeweg 36 | 6601AH | Wijchen | 1957 | 88 | Passeweg | 36
Passeweg 38 | 6601AH | Wijchen | 1957 | 107 | Passeweg | 38
Passeweg 40 | 6601AH | Wijchen | 1957 | 95 | Passeweg | 40
Passeweg 41 | 6601AE | Wijchen | 1951 | 16 | Passeweg | 41
Passeweg 43 | 6601AE | Wijchen | 1940 | 87 | Passeweg | 43
Passeweg 44 | 6601AH | Wijchen | 1938 | 135 | Passeweg | 44
Passeweg 45 | 6601AE | Wijchen | 1940 | 120 | Passeweg | 45
Passeweg 47 | 6601AE | Wijchen | 1940 | 95 | Passeweg | 47
Passeweg 49 | 6601AE | Wijchen | 1940 | 87 | Passeweg | 49
Passeweg 51 | 6601AE | Wijchen | 1940 | 87 | Passeweg | 51
Passeweg 53 | 6601AE | Wijchen | 1940 | 119 | Passeweg | 53
Passeweg 55 | 6601AE | Wijchen | 1958 | 170 | Passeweg | 55
Passeweg 56 | 6601AJ | Wijchen | 1912 | 192 | Passeweg | 56
Passeweg 57 | 6601AE | Wijchen | 1958 | 121 | Passeweg | 57
Passeweg 59 | 6601AG | Wijchen | 1935 | 114 | Passeweg | 59
Passeweg 60 | 6601AJ | Wijchen | 1930 | 127 | Passeweg | 60
Passeweg 63 | 6601AG | Wijchen | 1935 | 112 | Passeweg | 63
Passeweg 66 | 6601AJ | Wijchen | 1912 | 171 | Passeweg | 66
Passeweg 67 | 6601AG | Wijchen | 1935 | 174 | Passeweg | 67
Passeweg 69 | 6601AG | Wijchen | 1968 | 171 | Passeweg | 69
Passeweg 71 | 6601AG | Wijchen | 1968 | 141 | Passeweg | 71
Passeweg 72 | 6601AJ | Wijchen | 1961 | 631 | Passeweg | 72
Passeweg 72A | 6601AJ | Wijchen | 1961 | 186 | Passeweg | 72 | A
Passeweg 73 | 6601AG | Wijchen | 1968 | 152 | Passeweg | 73
Passeweg 73A | 6601AG | Wijchen | 1968 | 16 | Passeweg | 73 | A
Passeweg 74 | 6601AJ | Wijchen | 1915 | 136 | Passeweg | 74
Passeweg 74A | 6601AJ | Wijchen | 1915 | 136 | Passeweg | 74 | A
Passeweg 75 | 6601AG | Wijchen | 1968 | 167 | Passeweg | 75
Passeweg 77 | 6601AG | Wijchen | 1968 | 199 | Passeweg | 77
Passeweg 79 | 6601AG | Wijchen | 1953 | 124 | Passeweg | 79
Passeweg 80 | 6601AJ | Wijchen | 1955 | 140 | Passeweg | 80
Passeweg 81 | 6601AG | Wijchen | 1968 | 155 | Passeweg | 81
Passeweg 82 | 6601AJ | Wijchen | 1955 | 139 | Passeweg | 82
Passeweg 82A | 6601AJ | Wijchen | 1955 | 38 | Passeweg | 82 | A
Passeweg 90 | 6601AJ | Wijchen | 1950 | 192 | Passeweg | 90
Passeweg 94 | 6601AJ | Wijchen | 2008 | 200 | Passeweg | 94
Pater Sebald Lindersstraat 1 | 6603DD | Wijchen | 1952 | 120 | Pater Sebald Lindersstraat | 1
Pater Sebald Lindersstraat 10 | 6603DE | Wijchen | 1951 | 137 | Pater Sebald Lindersstraat | 10
Pater Sebald Lindersstraat 11 | 6603DD | Wijchen | 1950 | 99 | Pater Sebald Lindersstraat | 11
Pater Sebald Lindersstraat 12 | 6603DE | Wijchen | 1951 | 119 | Pater Sebald Lindersstraat | 12
Pater Sebald Lindersstraat 13 | 6603DD | Wijchen | 1950 | 99 | Pater Sebald Lindersstraat | 13
Pater Sebald Lindersstraat 14 | 6603DE | Wijchen | 1951 | 121 | Pater Sebald Lindersstraat | 14
Pater Sebald Lindersstraat 15 | 6603DD | Wijchen | 1953 | 60 | Pater Sebald Lindersstraat | 15
Pater Sebald Lindersstraat 16 | 6603DE | Wijchen | 1951 | 131 | Pater Sebald Lindersstraat | 16
Pater Sebald Lindersstraat 17 | 6603DD | Wijchen | 1953 | 60 | Pater Sebald Lindersstraat | 17
Pater Sebald Lindersstraat 18 | 6603DE | Wijchen | 1951 | 94 | Pater Sebald Lindersstraat | 18
Pater Sebald Lindersstraat 19 | 6603DD | Wijchen | 1953 | 72 | Pater Sebald Lindersstraat | 19
Pater Sebald Lindersstraat 2 | 6603DE | Wijchen | 1953 | 127 | Pater Sebald Lindersstraat | 2
Pater Sebald Lindersstraat 20 | 6603DE | Wijchen | 1951 | 125 | Pater Sebald Lindersstraat | 20
Pater Sebald Lindersstraat 21 | 6603DD | Wijchen | 1953 | 71 | Pater Sebald Lindersstraat | 21
Pater Sebald Lindersstraat 22 | 6603DE | Wijchen | 1951 | 129 | Pater Sebald Lindersstraat | 22
Pater Sebald Lindersstraat 23 | 6603DD | Wijchen | 1953 | 60 | Pater Sebald Lindersstraat | 23
Pater Sebald Lindersstraat 24 | 6603DE | Wijchen | 1951 | 77 | Pater Sebald Lindersstraat | 24
Pater Sebald Lindersstraat 26 | 6603DE | Wijchen | 1951 | 121 | Pater Sebald Lindersstraat | 26
Pater Sebald Lindersstraat 28 | 6603DE | Wijchen | 1951 | 77 | Pater Sebald Lindersstraat | 28
Pater Sebald Lindersstraat 3 | 6603DD | Wijchen | 1950 | 99 | Pater Sebald Lindersstraat | 3
Pater Sebald Lindersstraat 30 | 6603DE | Wijchen | 1953 | 83 | Pater Sebald Lindersstraat | 30
Pater Sebald Lindersstraat 32 | 6603DE | Wijchen | 1953 | 90 | Pater Sebald Lindersstraat | 32
Pater Sebald Lindersstraat 34 | 6603DE | Wijchen | 1953 | 83 | Pater Sebald Lindersstraat | 34
Pater Sebald Lindersstraat 36 | 6603DE | Wijchen | 1953 | 97 | Pater Sebald Lindersstraat | 36
Pater Sebald Lindersstraat 4 | 6603DE | Wijchen | 1953 | 83 | Pater Sebald Lindersstraat | 4
Pater Sebald Lindersstraat 5 | 6603DD | Wijchen | 1950 | 99 | Pater Sebald Lindersstraat | 5
Pater Sebald Lindersstraat 6 | 6603DE | Wijchen | 1953 | 78 | Pater Sebald Lindersstraat | 6
Pater Sebald Lindersstraat 7 | 6603DD | Wijchen | 1950 | 99 | Pater Sebald Lindersstraat | 7
Pater Sebald Lindersstraat 8 | 6603DE | Wijchen | 1953 | 78 | Pater Sebald Lindersstraat | 8
Pater Sebald Lindersstraat 9 | 6603DD | Wijchen | 1950 | 99 | Pater Sebald Lindersstraat | 9
Patrijsstraat 10 | 6601CK | Wijchen | 1967 | 106 | Patrijsstraat | 10
Patrijsstraat 12 | 6601CK | Wijchen | 1967 | 101 | Patrijsstraat | 12
Patrijsstraat 14 | 6601CK | Wijchen | 1967 | 106 | Patrijsstraat | 14
Patrijsstraat 16 | 6601CK | Wijchen | 1967 | 102 | Patrijsstraat | 16
Patrijsstraat 18 | 6601CK | Wijchen | 1967 | 101 | Patrijsstraat | 18
Patrijsstraat 2 | 6601CK | Wijchen | 1967 | 113 | Patrijsstraat | 2
Patrijsstraat 20 | 6601CK | Wijchen | 1967 | 120 | Patrijsstraat | 20
Patrijsstraat 22 | 6601CK | Wijchen | 1967 | 112 | Patrijsstraat | 22
Patrijsstraat 24 | 6601CK | Wijchen | 1967 | 153 | Patrijsstraat | 24
Patrijsstraat 25 | 6601CK | Wijchen | 1960 | 140 | Patrijsstraat | 25
Patrijsstraat 26 | 6601CK | Wijchen | 1911 | 195 | Patrijsstraat | 26
Patrijsstraat 4 | 6601CK | Wijchen | 1967 | 108 | Patrijsstraat | 4
Patrijsstraat 6 | 6601CK | Wijchen | 1967 | 124 | Patrijsstraat | 6
Patrijsstraat 8 | 6601CK | Wijchen | 1967 | 101 | Patrijsstraat | 8
Pauwstraat 1 | 6601CN | Wijchen | 1970 | 17 | Pauwstraat | 1
Pauwstraat 1 | 6601CN | Wijchen | 1966 | 117 | Pauwstraat | 1
Pauwstraat 1 | 6601CN | Wijchen | 1970 | 18 | Pauwstraat | 1
Pauwstraat 1 | 6601CN | Wijchen | 1970 | 18 | Pauwstraat | 1
Pauwstraat 1 | 6601CN | Wijchen | 1970 | 18 | Pauwstraat | 1
Pauwstraat 11 | 6601CN | Wijchen | 1966 | 101 | Pauwstraat | 11
Pauwstraat 13 | 6601CN | Wijchen | 1966 | 103 | Pauwstraat | 13
Pauwstraat 15 | 6601CN | Wijchen | 1966 | 105 | Pauwstraat | 15
Pauwstraat 17 | 6601CN | Wijchen | 1966 | 110 | Pauwstraat | 17
Pauwstraat 19 | 6601CN | Wijchen | 1966 | 114 | Pauwstraat | 19
Pauwstraat 21 | 6601CN | Wijchen | 1966 | 110 | Pauwstraat | 21
Pauwstraat 23 | 6601CN | Wijchen | 1966 | 116 | Pauwstraat | 23
Pauwstraat 25 | 6601CN | Wijchen | 1966 | 103 | Pauwstraat | 25
Pauwstraat 27 | 6601CN | Wijchen | 1966 | 115 | Pauwstraat | 27
Pauwstraat 29 | 6601CN | Wijchen | 1966 | 109 | Pauwstraat | 29
Pauwstraat 3 | 6601CN | Wijchen | 1966 | 101 | Pauwstraat | 3
Pauwstraat 31 | 6601CN | Wijchen | 1966 | 109 | Pauwstraat | 31
Pauwstraat 33 | 6601CN | Wijchen | 1966 | 106 | Pauwstraat | 33
Pauwstraat 35 | 6601CN | Wijchen | 1972 | 17 | Pauwstraat | 35
Pauwstraat 35 | 6601CN | Wijchen | 1972 | 17 | Pauwstraat | 35
Pauwstraat 35 | 6601CN | Wijchen | 1972 | 17 | Pauwstraat | 35
Pauwstraat 35 | 6601CN | Wijchen | 1972 | 18 | Pauwstraat | 35
Pauwstraat 35 | 6601CN | Wijchen | 1972 | 18 | Pauwstraat | 35
Pauwstraat 35 | 6601CN | Wijchen | 1969 | 16 | Pauwstraat | 35
Pauwstraat 35 | 6601CN | Wijchen | 1966 | 99 | Pauwstraat | 35
Pauwstraat 41 | 6601CP | Wijchen | 1967 | 146 | Pauwstraat | 41
Pauwstraat 43 | 6601CP | Wijchen | 1967 | 174 | Pauwstraat | 43
Pauwstraat 45 | 6601CP | Wijchen | 1966 | 149 | Pauwstraat | 45
Pauwstraat 47 | 6601CP | Wijchen | 1966 | 95 | Pauwstraat | 47
Pauwstraat 49 | 6601CP | Wijchen | 1966 | 99 | Pauwstraat | 49
Pauwstraat 5 | 6601CN | Wijchen | 1966 | 118 | Pauwstraat | 5
Pauwstraat 51 | 6601CP | Wijchen | 1966 | 110 | Pauwstraat | 51
Pauwstraat 53 | 6601CP | Wijchen | 1966 | 99 | Pauwstraat | 53
Pauwstraat 55 | 6601CP | Wijchen | 1966 | 114 | Pauwstraat | 55
Pauwstraat 57 | 6601CP | Wijchen | 1966 | 102 | Pauwstraat | 57
Pauwstraat 59 | 6601CP | Wijchen | 1966 | 130 | Pauwstraat | 59
Pauwstraat 7 | 6601CN | Wijchen | 1966 | 101 | Pauwstraat | 7
Pauwstraat 9 | 6601CN | Wijchen | 1966 | 112 | Pauwstraat | 9
Piekenbroek 1 | 6616BN | Hernen | 1971 | 1009 | Piekenbroek | 1
Piekenbroek 11 | 6616BN | Hernen | 2011 | 16 | Piekenbroek | 11
Piekenbroek 3 | 6616BN | Hernen | 1971 | 1388 | Piekenbroek | 3
Piekenbroek 7 | 6616BN | Hernen | 1988 | 37 | Piekenbroek | 7
Piekenbroek 9 | 6616BN | Hernen | 2012 | 83 | Piekenbroek | 9
Pieter Zeemanstraat 1 | 6603AV | Wijchen | 1978 | 247 | Pieter Zeemanstraat | 1
Pieter Zeemanstraat 10 | 6603AW | Wijchen | 1971 | 222 | Pieter Zeemanstraat | 10
Pieter Zeemanstraat 10B | 6603AW | Wijchen | 1971 | 238 | Pieter Zeemanstraat | 10 | B
Pieter Zeemanstraat 11 | 6603AV | Wijchen | 1973 | 3315 | Pieter Zeemanstraat | 11
Pieter Zeemanstraat 12 | 6603AW | Wijchen | 1971 | 145 | Pieter Zeemanstraat | 12
Pieter Zeemanstraat 12A | 6603AW | Wijchen | 1971 | 664 | Pieter Zeemanstraat | 12 | A
Pieter Zeemanstraat 13 | 6603AV | Wijchen | 1971 | 355 | Pieter Zeemanstraat | 13
Pieter Zeemanstraat 14 | 6603AW | Wijchen | 1973 | 210 | Pieter Zeemanstraat | 14
Pieter Zeemanstraat 14A | 6603AW | Wijchen | 1973 | 447 | Pieter Zeemanstraat | 14 | A
Pieter Zeemanstraat 16 | 6603AW | Wijchen | 1975 | 195 | Pieter Zeemanstraat | 16
Pieter Zeemanstraat 19 | 6603AV | Wijchen | 1980 | 653 | Pieter Zeemanstraat | 19
Pieter Zeemanstraat 2 | 6603AW | Wijchen | 1970 | 184 | Pieter Zeemanstraat | 2
Pieter Zeemanstraat 20 | 6603AW | Wijchen | 1972 | 192 | Pieter Zeemanstraat | 20
Pieter Zeemanstraat 20A | 6603AW | Wijchen | 1972 | 73 | Pieter Zeemanstraat | 20 | A
Pieter Zeemanstraat 21 | 6603AV | Wijchen | 1975 | 119 | Pieter Zeemanstraat | 21
Pieter Zeemanstraat 22 | 6603AW | Wijchen | 1971 | 147 | Pieter Zeemanstraat | 22
Pieter Zeemanstraat 23 | 6603AV | Wijchen | 1975 | 119 | Pieter Zeemanstraat | 23
Pieter Zeemanstraat 23A | 6603AV | Wijchen | 1972 | 363 | Pieter Zeemanstraat | 23 | A
Pieter Zeemanstraat 25 | 6603AV | Wijchen | 1981 | 129 | Pieter Zeemanstraat | 25
Pieter Zeemanstraat 25A | 6603AV | Wijchen | 1965 | 113 | Pieter Zeemanstraat | 25 | A
Pieter Zeemanstraat 25B | 6603AV | Wijchen | 1965 | 382 | Pieter Zeemanstraat | 25 | B
Pieter Zeemanstraat 26 | 6603AW | Wijchen | 1970 | 227 | Pieter Zeemanstraat | 26
Pieter Zeemanstraat 27 | 6603AV | Wijchen | 1978 | 266 | Pieter Zeemanstraat | 27
Pieter Zeemanstraat 28 | 6603AW | Wijchen | 1970 | 279 | Pieter Zeemanstraat | 28
Pieter Zeemanstraat 29 | 6603AV | Wijchen | 1985 | 1340 | Pieter Zeemanstraat | 29
Pieter Zeemanstraat 2A | 6603AW | Wijchen | 1970 | 368 | Pieter Zeemanstraat | 2 | A
Pieter Zeemanstraat 3 | 6603AV | Wijchen | 1986 | 867 | Pieter Zeemanstraat | 3
Pieter Zeemanstraat 30 | 6603AW | Wijchen | 1989 | 816 | Pieter Zeemanstraat | 30
Pieter Zeemanstraat 31 | 6603AV | Wijchen | 1974 | 237 | Pieter Zeemanstraat | 31
Pieter Zeemanstraat 31A | 6603AV | Wijchen | 2020 | 256 | Pieter Zeemanstraat | 31 | A
Pieter Zeemanstraat 33 | 6603AV | Wijchen | 1970 | 1084 | Pieter Zeemanstraat | 33
Pieter Zeemanstraat 35 | 6603AV | Wijchen | 1975 | 188 | Pieter Zeemanstraat | 35
Pieter Zeemanstraat 35A | 6603AV | Wijchen | 1973 | 476 | Pieter Zeemanstraat | 35 | A
Pieter Zeemanstraat 37 | 6603AV | Wijchen | 1973 | 499 | Pieter Zeemanstraat | 37
Pieter Zeemanstraat 37A | 6603AV | Wijchen | 1973 | 524 | Pieter Zeemanstraat | 37 | A
Pieter Zeemanstraat 37B | 6603AV | Wijchen | 1973 | 299 | Pieter Zeemanstraat | 37 | B
Pieter Zeemanstraat 37C | 6603AV | Wijchen | 1973 | 174 | Pieter Zeemanstraat | 37 | C
Pieter Zeemanstraat 39 | 6603AV | Wijchen | 1967 | 376 | Pieter Zeemanstraat | 39
Pieter Zeemanstraat 4 | 6603AW | Wijchen | 1972 | 157 | Pieter Zeemanstraat | 4
Pieter Zeemanstraat 41 | 6603AV | Wijchen | 1978 | 161 | Pieter Zeemanstraat | 41
Pieter Zeemanstraat 43 | 6603AV | Wijchen | 1967 | 1543 | Pieter Zeemanstraat | 43
Pieter Zeemanstraat 53 | 6603AV | Wijchen | 1980 | 238 | Pieter Zeemanstraat | 53
Pieter Zeemanstraat 55 | 6603AV | Wijchen | 1976 | 298 | Pieter Zeemanstraat | 55
Pieter Zeemanstraat 57 | 6603AV | Wijchen | 1986 | 1795 | Pieter Zeemanstraat | 57
Pieter Zeemanstraat 59 | 6603AV | Wijchen | 1980 | 177 | Pieter Zeemanstraat | 59
Pieter Zeemanstraat 59A | 6603AV | Wijchen | 1982 | 150 | Pieter Zeemanstraat | 59 | A
Pieter Zeemanstraat 59B | 6603AV | Wijchen | 1979 | 249 | Pieter Zeemanstraat | 59 | B
Pieter Zeemanstraat 6 | 6603AW | Wijchen | 1972 | 253 | Pieter Zeemanstraat | 6
Pieter Zeemanstraat 6A | 6603AW | Wijchen | 1972 | 257 | Pieter Zeemanstraat | 6 | A
Pieter Zeemanstraat 8 | 6603AW | Wijchen | 1972 | 123 | Pieter Zeemanstraat | 8
Pioniershof 1 | 6603AW | Wijchen | 1990 | 165 | Pioniershof | 1
Pioniershof 10 | 6603AV | Wijchen | 1990 | 90 | Pioniershof | 10
Pioniershof 2 | 6603AV | Wijchen | 1990 | 137 | Pioniershof | 2
Pioniershof 3 | 6603AW | Wijchen | 1991 | 159 | Pioniershof | 3
Pioniershof 4 | 6603AV | Wijchen | 1990 | 90 | Pioniershof | 4
Pioniershof 5 | 6603AW | Wijchen | 1991 | 170 | Pioniershof | 5
Pioniershof 6 | 6603AV | Wijchen | 1990 | 90 | Pioniershof | 6
Pioniershof 7 | 6603AW | Wijchen | 1991 | 146 | Pioniershof | 7
Pioniershof 8 | 6603AV | Wijchen | 1990 | 90 | Pioniershof | 8
Pioniershof 9 | 6603AW | Wijchen | 1991 | 185 | Pioniershof | 9
Pius XII straat 10 | 6602BD | Wijchen | 1960 | 72 | Pius XII straat | 10
Pius XII straat 100 | 6602BD | Wijchen | 2023 | 188 | Pius XII straat | 100
Pius XII straat 110 | 6602BD | Wijchen | 2023 | 29 | Pius XII straat | 110
Pius XII straat 112 | 6602BD | Wijchen | 2023 | 23 | Pius XII straat | 112
Pius XII straat 114 | 6602BD | Wijchen | 2023 | 23 | Pius XII straat | 114
Pius XII straat 116 | 6602BD | Wijchen | 2023 | 23 | Pius XII straat | 116
Pius XII straat 118 | 6602BD | Wijchen | 2023 | 29 | Pius XII straat | 118
Pius XII straat 12 | 6602BD | Wijchen | 1960 | 72 | Pius XII straat | 12
Pius XII straat 120 | 6602BD | Wijchen | 2023 | 23 | Pius XII straat | 120
Pius XII straat 122 | 6602BD | Wijchen | 2023 | 23 | Pius XII straat | 122
Pius XII straat 124 | 6602BD | Wijchen | 2023 | 29 | Pius XII straat | 124
Pius XII straat 126 | 6602BD | Wijchen | 2023 | 23 | Pius XII straat | 126
Pius XII straat 128 | 6602BD | Wijchen | 2023 | 23 | Pius XII straat | 128
Pius XII straat 130 | 6602BD | Wijchen | 2023 | 23 | Pius XII straat | 130
Pius XII straat 132 | 6602BD | Wijchen | 2023 | 29 | Pius XII straat | 132
Pius XII straat 134 | 6602BD | Wijchen | 2023 | 29 | Pius XII straat | 134
Pius XII straat 136 | 6602BD | Wijchen | 2023 | 23 | Pius XII straat | 136
Pius XII straat 138 | 6602BD | Wijchen | 2023 | 23 | Pius XII straat | 138
Pius XII straat 14 | 6602BD | Wijchen | 1960 | 72 | Pius XII straat | 14
Pius XII straat 140 | 6602BD | Wijchen | 2023 | 23 | Pius XII straat | 140
Pius XII straat 142 | 6602BD | Wijchen | 2023 | 29 | Pius XII straat | 142
Pius XII straat 144 | 6602BD | Wijchen | 2023 | 29 | Pius XII straat | 144
Pius XII straat 146 | 6602BD | Wijchen | 2023 | 23 | Pius XII straat | 146
Pius XII straat 148 | 6602BD | Wijchen | 2023 | 23 | Pius XII straat | 148
Pius XII straat 15 | 6602BC | Wijchen | 1978 | 1266 | Pius XII straat | 15
Pius XII straat 150 | 6602BD | Wijchen | 2023 | 23 | Pius XII straat | 150
Pius XII straat 152 | 6602BD | Wijchen | 2023 | 29 | Pius XII straat | 152
Pius XII straat 154 | 6602BD | Wijchen | 2023 | 23 | Pius XII straat | 154
Pius XII straat 156 | 6602BD | Wijchen | 2023 | 23 | Pius XII straat | 156
Pius XII straat 158 | 6602BD | Wijchen | 2023 | 29 | Pius XII straat | 158
Pius XII straat 15K | 6602BC | Wijchen | 1978 | 31 | Pius XII straat | 15 | K
Pius XII straat 15K | 6602BC | Wijchen | 1978 | 34 | Pius XII straat | 15 | K
Pius XII straat 15K | 6602BC | Wijchen | 1978 | 34 | Pius XII straat | 15 | K
Pius XII straat 15K | 6602BC | Wijchen | 1978 | 30 | Pius XII straat | 15 | K
Pius XII straat 15K | 6602BC | Wijchen | 1978 | 30 | Pius XII straat | 15 | K
Pius XII straat 15K | 6602BC | Wijchen | 1978 | 34 | Pius XII straat | 15 | K
Pius XII straat 15K | 6602BC | Wijchen | 1978 | 30 | Pius XII straat | 15 | K
Pius XII straat 15K | 6602BC | Wijchen | 1978 | 30 | Pius XII straat | 15 | K
Pius XII straat 15K | 6602BC | Wijchen | 1978 | 30 | Pius XII straat | 15 | K
Pius XII straat 15K | 6602BC | Wijchen | 1978 | 30 | Pius XII straat | 15 | K
Pius XII straat 15K | 6602BC | Wijchen | 1978 | 32 | Pius XII straat | 15 | K
Pius XII straat 15K | 6602BC | Wijchen | 1978 | 32 | Pius XII straat | 15 | K
Pius XII straat 15K | 6602BC | Wijchen | 1978 | 30 | Pius XII straat | 15 | K
Pius XII straat 15K | 6602BC | Wijchen | 1978 | 32 | Pius XII straat | 15 | K
Pius XII straat 15K | 6602BC | Wijchen | 1978 | 32 | Pius XII straat | 15 | K
Pius XII straat 15K | 6602BC | Wijchen | 1978 | 30 | Pius XII straat | 15 | K
Pius XII straat 15K | 6602BC | Wijchen | 1978 | 32 | Pius XII straat | 15 | K
Pius XII straat 15K | 6602BC | Wijchen | 1978 | 32 | Pius XII straat | 15 | K
Pius XII straat 15K | 6602BC | Wijchen | 1978 | 32 | Pius XII straat | 15 | K
Pius XII straat 15K | 6602BC | Wijchen | 1978 | 32 | Pius XII straat | 15 | K
Pius XII straat 15K | 6602BC | Wijchen | 1978 | 32 | Pius XII straat | 15 | K
Pius XII straat 15K | 6602BC | Wijchen | 1978 | 30 | Pius XII straat | 15 | K
Pius XII straat 15K | 6602BC | Wijchen | 1978 | 30 | Pius XII straat | 15 | K
Pius XII straat 15K | 6602BC | Wijchen | 1978 | 32 | Pius XII straat | 15 | K
Pius XII straat 15K | 6602BC | Wijchen | 1978 | 32 | Pius XII straat | 15 | K
Pius XII straat 15K | 6602BC | Wijchen | 1978 | 30 | Pius XII straat | 15 | K
Pius XII straat 15K | 6602BC | Wijchen | 1978 | 32 | Pius XII straat | 15 | K
Pius XII straat 15K | 6602BC | Wijchen | 1978 | 32 | Pius XII straat | 15 | K
Pius XII straat 15K | 6602BC | Wijchen | 1978 | 32 | Pius XII straat | 15 | K
Pius XII straat 15K | 6602BC | Wijchen | 1978 | 30 | Pius XII straat | 15 | K
Pius XII straat 15K | 6602BC | Wijchen | 1978 | 38 | Pius XII straat | 15 | K
Pius XII straat 15K | 6602BC | Wijchen | 1978 | 36 | Pius XII straat | 15 | K
Pius XII straat 15K | 6602BC | Wijchen | 1978 | 39 | Pius XII straat | 15 | K
Pius XII straat 15K | 6602BC | Wijchen | 1978 | 47 | Pius XII straat | 15 | K
Pius XII straat 15K | 6602BC | Wijchen | 1978 | 32 | Pius XII straat | 15 | K
Pius XII straat 15K | 6602BC | Wijchen | 1978 | 30 | Pius XII straat | 15 | K
Pius XII straat 15K | 6602BC | Wijchen | 1978 | 30 | Pius XII straat | 15 | K
Pius XII straat 15K | 6602BC | Wijchen | 1978 | 32 | Pius XII straat | 15 | K
Pius XII straat 15K | 6602BC | Wijchen | 1978 | 32 | Pius XII straat | 15 | K
Pius XII straat 15K | 6602BC | Wijchen | 1978 | 30 | Pius XII straat | 15 | K
Pius XII straat 15K | 6602BC | Wijchen | 1978 | 30 | Pius XII straat | 15 | K
Pius XII straat 15K | 6602BC | Wijchen | 1978 | 32 | Pius XII straat | 15 | K
Pius XII straat 15K | 6602BC | Wijchen | 1978 | 34 | Pius XII straat | 15 | K
Pius XII straat 15K | 6602BC | Wijchen | 1978 | 34 | Pius XII straat | 15 | K
Pius XII straat 15K | 6602BC | Wijchen | 1978 | 30 | Pius XII straat | 15 | K
Pius XII straat 15K | 6602BC | Wijchen | 1978 | 32 | Pius XII straat | 15 | K
Pius XII straat 15K | 6602BC | Wijchen | 1978 | 30 | Pius XII straat | 15 | K
Pius XII straat 15K | 6602BC | Wijchen | 1978 | 34 | Pius XII straat | 15 | K
Pius XII straat 15K | 6602BC | Wijchen | 1978 | 30 | Pius XII straat | 15 | K
Pius XII straat 15K | 6602BC | Wijchen | 1978 | 32 | Pius XII straat | 15 | K
Pius XII straat 15K | 6602BC | Wijchen | 1978 | 32 | Pius XII straat | 15 | K
Pius XII straat 15K | 6602BC | Wijchen | 1978 | 30 | Pius XII straat | 15 | K
Pius XII straat 15K | 6602BC | Wijchen | 1978 | 30 | Pius XII straat | 15 | K
Pius XII straat 15K | 6602BC | Wijchen | 1978 | 32 | Pius XII straat | 15 | K
Pius XII straat 15K | 6602BC | Wijchen | 1978 | 30 | Pius XII straat | 15 | K
Pius XII straat 15K | 6602BC | Wijchen | 1978 | 30 | Pius XII straat | 15 | K
Pius XII straat 15K | 6602BC | Wijchen | 1978 | 31 | Pius XII straat | 15 | K
Pius XII straat 15K | 6602BC | Wijchen | 1978 | 32 | Pius XII straat | 15 | K
Pius XII straat 15K | 6602BC | Wijchen | 1978 | 30 | Pius XII straat | 15 | K
Pius XII straat 15K | 6602BC | Wijchen | 1978 | 32 | Pius XII straat | 15 | K
Pius XII straat 15K | 6602BC | Wijchen | 1978 | 32 | Pius XII straat | 15 | K
Pius XII straat 15K | 6602BC | Wijchen | 1978 | 30 | Pius XII straat | 15 | K
Pius XII straat 15K | 6602BC | Wijchen | 1978 | 30 | Pius XII straat | 15 | K
Pius XII straat 15K | 6602BC | Wijchen | 1978 | 32 | Pius XII straat | 15 | K
Pius XII straat 15K | 6602BC | Wijchen | 1978 | 30 | Pius XII straat | 15 | K
Pius XII straat 15K | 6602BC | Wijchen | 1978 | 30 | Pius XII straat | 15 | K
Pius XII straat 15K | 6602BC | Wijchen | 1978 | 31 | Pius XII straat | 15 | K
Pius XII straat 16 | 6602BD | Wijchen | 1960 | 72 | Pius XII straat | 16
Pius XII straat 160 | 6602BD | Wijchen | 2023 | 23 | Pius XII straat | 160
Pius XII straat 162 | 6602BD | Wijchen | 2023 | 23 | Pius XII straat | 162
Pius XII straat 164 | 6602BD | Wijchen | 2023 | 23 | Pius XII straat | 164
Pius XII straat 166 | 6602BD | Wijchen | 2023 | 29 | Pius XII straat | 166
Pius XII straat 17 | 6602BE | Wijchen | 1960 | 51 | Pius XII straat | 17
Pius XII straat 18 | 6602BD | Wijchen | 1960 | 72 | Pius XII straat | 18
Pius XII straat 19 | 6602BE | Wijchen | 1960 | 51 | Pius XII straat | 19
Pius XII straat 2 | 6602BD | Wijchen | 1960 | 87 | Pius XII straat | 2
Pius XII straat 20 | 6602BD | Wijchen | 1960 | 72 | Pius XII straat | 20
Pius XII straat 202 | 6602BD | Wijchen | 2023 | 29 | Pius XII straat | 202
Pius XII straat 204 | 6602BD | Wijchen | 2023 | 23 | Pius XII straat | 204
Pius XII straat 206 | 6602BD | Wijchen | 2023 | 23 | Pius XII straat | 206
Pius XII straat 208 | 6602BD | Wijchen | 2023 | 29 | Pius XII straat | 208
Pius XII straat 21 | 6602BE | Wijchen | 1960 | 51 | Pius XII straat | 21
Pius XII straat 210 | 6602BD | Wijchen | 2023 | 29 | Pius XII straat | 210
Pius XII straat 212 | 6602BD | Wijchen | 2023 | 23 | Pius XII straat | 212
Pius XII straat 214 | 6602BD | Wijchen | 2023 | 23 | Pius XII straat | 214
Pius XII straat 216 | 6602BD | Wijchen | 2023 | 23 | Pius XII straat | 216
Pius XII straat 218 | 6602BD | Wijchen | 2023 | 29 | Pius XII straat | 218
Pius XII straat 220 | 6602BD | Wijchen | 2023 | 23 | Pius XII straat | 220
Pius XII straat 222 | 6602BD | Wijchen | 2023 | 23 | Pius XII straat | 222
Pius XII straat 224 | 6602BD | Wijchen | 2023 | 29 | Pius XII straat | 224
Pius XII straat 226 | 6602BD | Wijchen | 2023 | 23 | Pius XII straat | 226
Pius XII straat 228 | 6602BD | Wijchen | 2023 | 23 | Pius XII straat | 228
Pius XII straat 23 | 6602BE | Wijchen | 1960 | 51 | Pius XII straat | 23
Pius XII straat 230 | 6602BD | Wijchen | 2023 | 23 | Pius XII straat | 230
Pius XII straat 232 | 6602BD | Wijchen | 2023 | 29 | Pius XII straat | 232
Pius XII straat 234 | 6602BD | Wijchen | 2023 | 29 | Pius XII straat | 234
Pius XII straat 236 | 6602BD | Wijchen | 2023 | 23 | Pius XII straat | 236
Pius XII straat 238 | 6602BD | Wijchen | 2023 | 23 | Pius XII straat | 238
Pius XII straat 240 | 6602BD | Wijchen | 2023 | 23 | Pius XII straat | 240
Pius XII straat 242 | 6602BD | Wijchen | 2023 | 29 | Pius XII straat | 242
Pius XII straat 244 | 6602BD | Wijchen | 2023 | 29 | Pius XII straat | 244
Pius XII straat 246 | 6602BD | Wijchen | 2023 | 23 | Pius XII straat | 246
Pius XII straat 248 | 6602BD | Wijchen | 2023 | 23 | Pius XII straat | 248
Pius XII straat 25 | 6602BE | Wijchen | 1960 | 51 | Pius XII straat | 25
Pius XII straat 250 | 6602BD | Wijchen | 2023 | 23 | Pius XII straat | 250
Pius XII straat 252 | 6602BD | Wijchen | 2023 | 29 | Pius XII straat | 252
Pius XII straat 254 | 6602BD | Wijchen | 2023 | 23 | Pius XII straat | 254
Pius XII straat 256 | 6602BD | Wijchen | 2023 | 23 | Pius XII straat | 256
Pius XII straat 258 | 6602BD | Wijchen | 2023 | 29 | Pius XII straat | 258
Pius XII straat 260 | 6602BD | Wijchen | 2023 | 23 | Pius XII straat | 260
Pius XII straat 262 | 6602BD | Wijchen | 2023 | 23 | Pius XII straat | 262
Pius XII straat 264 | 6602BD | Wijchen | 2023 | 23 | Pius XII straat | 264
Pius XII straat 266 | 6602BD | Wijchen | 2023 | 29 | Pius XII straat | 266
Pius XII straat 27 | 6602BE | Wijchen | 1960 | 51 | Pius XII straat | 27
Pius XII straat 29 | 6602BE | Wijchen | 1960 | 60 | Pius XII straat | 29
Pius XII straat 302 | 6602BD | Wijchen | 2023 | 29 | Pius XII straat | 302
Pius XII straat 304 | 6602BD | Wijchen | 2023 | 23 | Pius XII straat | 304
Pius XII straat 306 | 6602BD | Wijchen | 2023 | 23 | Pius XII straat | 306
Pius XII straat 308 | 6602BD | Wijchen | 2023 | 29 | Pius XII straat | 308
Pius XII straat 31 | 6602BE | Wijchen | 1960 | 51 | Pius XII straat | 31
Pius XII straat 310 | 6602BD | Wijchen | 2023 | 29 | Pius XII straat | 310
Pius XII straat 312 | 6602BD | Wijchen | 2023 | 23 | Pius XII straat | 312
Pius XII straat 314 | 6602BD | Wijchen | 2023 | 23 | Pius XII straat | 314
Pius XII straat 316 | 6602BD | Wijchen | 2023 | 23 | Pius XII straat | 316
Pius XII straat 318 | 6602BD | Wijchen | 2023 | 29 | Pius XII straat | 318
Pius XII straat 320 | 6602BD | Wijchen | 2023 | 23 | Pius XII straat | 320
Pius XII straat 322 | 6602BD | Wijchen | 2023 | 23 | Pius XII straat | 322
Pius XII straat 324 | 6602BD | Wijchen | 2023 | 29 | Pius XII straat | 324
Pius XII straat 326 | 6602BD | Wijchen | 2023 | 23 | Pius XII straat | 326
Pius XII straat 328 | 6602BD | Wijchen | 2023 | 23 | Pius XII straat | 328
Pius XII straat 33 | 6602BE | Wijchen | 1960 | 51 | Pius XII straat | 33
Pius XII straat 330 | 6602BD | Wijchen | 2023 | 23 | Pius XII straat | 330
Pius XII straat 332 | 6602BD | Wijchen | 2023 | 29 | Pius XII straat | 332
Pius XII straat 35 | 6602BE | Wijchen | 1960 | 51 | Pius XII straat | 35
Pius XII straat 362 | 6602BD | Wijchen | 2023 | 29 | Pius XII straat | 362
Pius XII straat 364 | 6602BD | Wijchen | 2023 | 29 | Pius XII straat | 364
Pius XII straat 366 | 6602BD | Wijchen | 2023 | 23 | Pius XII straat | 366
Pius XII straat 37 | 6602BE | Wijchen | 1960 | 60 | Pius XII straat | 37
Pius XII straat 39 | 6602BE | Wijchen | 1960 | 51 | Pius XII straat | 39
Pius XII straat 4 | 6602BD | Wijchen | 1960 | 87 | Pius XII straat | 4
Pius XII straat 41 | 6602BE | Wijchen | 1960 | 51 | Pius XII straat | 41
Pius XII straat 43 | 6602BE | Wijchen | 1960 | 62 | Pius XII straat | 43
Pius XII straat 45 | 6602BE | Wijchen | 1960 | 51 | Pius XII straat | 45
Pius XII straat 47 | 6602BE | Wijchen | 1960 | 51 | Pius XII straat | 47
Pius XII straat 49 | 6602BE | Wijchen | 1960 | 51 | Pius XII straat | 49
Pius XII straat 51 | 6602BE | Wijchen | 1960 | 51 | Pius XII straat | 51
Pius XII straat 53 | 6602BE | Wijchen | 1960 | 51 | Pius XII straat | 53
Pius XII straat 55 | 6602BE | Wijchen | 1960 | 51 | Pius XII straat | 55
Pius XII straat 57 | 6602BE | Wijchen | 1960 | 51 | Pius XII straat | 57
Pius XII straat 59 | 6602BE | Wijchen | 1960 | 51 | Pius XII straat | 59
Pius XII straat 6 | 6602BD | Wijchen | 1960 | 72 | Pius XII straat | 6
Pius XII straat 61 | 6602BE | Wijchen | 1960 | 60 | Pius XII straat | 61
Pius XII straat 63 | 6602BE | Wijchen | 1960 | 51 | Pius XII straat | 63
Pius XII straat 65 | 6602BE | Wijchen | 1960 | 51 | Pius XII straat | 65
Pius XII straat 67 | 6602BE | Wijchen | 1960 | 51 | Pius XII straat | 67
Pius XII straat 69 | 6602BE | Wijchen | 1960 | 60 | Pius XII straat | 69
Pius XII straat 71 | 6602BE | Wijchen | 1960 | 51 | Pius XII straat | 71
Pius XII straat 73 | 6602BE | Wijchen | 1960 | 51 | Pius XII straat | 73
Pius XII straat 75 | 6602BE | Wijchen | 1960 | 62 | Pius XII straat | 75
Pius XII straat 8 | 6602BD | Wijchen | 1960 | 72 | Pius XII straat | 8
Pius XII straat 85 | 6602BE | Wijchen | 1981 | 888 | Pius XII straat | 85
Pius XII straat 85A | 6602BE | Wijchen | 1981 | 48 | Pius XII straat | 85 | A
Pius XII straat 85B | 6602BE | Wijchen | 1977 | 19 | Pius XII straat | 85 | B
Pius XII straat 87 | 6602BE | Wijchen | 1987 | 66 | Pius XII straat | 87
Pius XII straat 89 | 6602BE | Wijchen | 1987 | 66 | Pius XII straat | 89
Pius XII straat 91 | 6602BE | Wijchen | 1987 | 66 | Pius XII straat | 91
Pius XII straat 93 | 6602BE | Wijchen | 1987 | 66 | Pius XII straat | 93
Pius XII straat 95 | 6602BE | Wijchen | 1987 | 66 | Pius XII straat | 95
Pius XII straat 97 | 6602BE | Wijchen | 1987 | 66 | Pius XII straat | 97
Pius XII straat 99 | 6602BE | Wijchen | 1987 | 66 | Pius XII straat | 99
Plantsoen de Pas 1 | 6601BK | Wijchen | 1954 | 136 | Plantsoen de Pas | 1
Plantsoen de Pas 10 | 6601BK | Wijchen | 1954 | 135 | Plantsoen de Pas | 10
Plantsoen de Pas 12 | 6601BK | Wijchen | 1954 | 128 | Plantsoen de Pas | 12
Plantsoen de Pas 14 | 6601BK | Wijchen | 1954 | 128 | Plantsoen de Pas | 14
Plantsoen de Pas 2 | 6601BK | Wijchen | 1955 | 140 | Plantsoen de Pas | 2
Plantsoen de Pas 3 | 6601BK | Wijchen | 1954 | 113 | Plantsoen de Pas | 3
Plantsoen de Pas 4 | 6601BK | Wijchen | 1954 | 148 | Plantsoen de Pas | 4
Plantsoen de Pas 5 | 6601BK | Wijchen | 1954 | 89 | Plantsoen de Pas | 5
Plantsoen de Pas 6 | 6601BK | Wijchen | 1954 | 109 | Plantsoen de Pas | 6
Plantsoen de Pas 7 | 6601BK | Wijchen | 1954 | 138 | Plantsoen de Pas | 7
Plantsoen de Pas 8 | 6601BK | Wijchen | 1954 | 119 | Plantsoen de Pas | 8
Plantsoen de Pas 9 | 6601BK | Wijchen | 1956 | 114 | Plantsoen de Pas | 9
Ploegstraat 10 | 6617CE | Bergharen | 1985 | 89 | Ploegstraat | 10
Ploegstraat 12 | 6617CE | Bergharen | 1985 | 89 | Ploegstraat | 12
Ploegstraat 12A | 6617CE | Bergharen | 1985 | 109 | Ploegstraat | 12 | A
Ploegstraat 13 | 6617CE | Bergharen | 1989 | 134 | Ploegstraat | 13
Ploegstraat 14 | 6617CE | Bergharen | 1983 | 101 | Ploegstraat | 14
Ploegstraat 15 | 6617CE | Bergharen | 1989 | 140 | Ploegstraat | 15
Ploegstraat 16 | 6617CE | Bergharen | 1983 | 101 | Ploegstraat | 16
Ploegstraat 17 | 6617CE | Bergharen | 1989 | 139 | Ploegstraat | 17
Ploegstraat 18 | 6617CE | Bergharen | 1983 | 106 | Ploegstraat | 18
Ploegstraat 18A | 6617CE | Bergharen | 1983 | 17 | Ploegstraat | 18 | A
Ploegstraat 19 | 6617CE | Bergharen | 1989 | 140 | Ploegstraat | 19
Ploegstraat 2 | 6617CE | Bergharen | 1985 | 143 | Ploegstraat | 2
Ploegstraat 20 | 6617CE | Bergharen | 1983 | 106 | Ploegstraat | 20
Ploegstraat 22 | 6617CE | Bergharen | 1983 | 106 | Ploegstraat | 22
Ploegstraat 24 | 6617CE | Bergharen | 1983 | 110 | Ploegstraat | 24
Ploegstraat 25 | 6617CE | Bergharen | 1998 | 178 | Ploegstraat | 25
Ploegstraat 26 | 6617CE | Bergharen | 1983 | 106 | Ploegstraat | 26
Ploegstraat 27 | 6617CE | Bergharen | 1998 | 148 | Ploegstraat | 27
Ploegstraat 28 | 6617CE | Bergharen | 1983 | 146 | Ploegstraat | 28
Ploegstraat 29 | 6617CE | Bergharen | 1998 | 145 | Ploegstraat | 29
Ploegstraat 30 | 6617CE | Bergharen | 1983 | 106 | Ploegstraat | 30
Ploegstraat 31 | 6617CE | Bergharen | 1998 | 164 | Ploegstraat | 31
Ploegstraat 32 | 6617CE | Bergharen | 1983 | 106 | Ploegstraat | 32
Ploegstraat 33 | 6617CE | Bergharen | 1984 | 183 | Ploegstraat | 33
Ploegstraat 34 | 6617CE | Bergharen | 2010 | 134 | Ploegstraat | 34
Ploegstraat 35 | 6617CE | Bergharen | 1984 | 134 | Ploegstraat | 35
Ploegstraat 36 | 6617CE | Bergharen | 2010 | 137 | Ploegstraat | 36
Ploegstraat 37 | 6617CE | Bergharen | 1990 | 149 | Ploegstraat | 37
Ploegstraat 38 | 6617CE | Bergharen | 2010 | 151 | Ploegstraat | 38
Ploegstraat 39 | 6617CE | Bergharen | 1990 | 149 | Ploegstraat | 39
Ploegstraat 4 | 6617CE | Bergharen | 1985 | 130 | Ploegstraat | 4
Ploegstraat 40 | 6617CE | Bergharen | 2010 | 117 | Ploegstraat | 40
Ploegstraat 41 | 6617CE | Bergharen | 1991 | 157 | Ploegstraat | 41
Ploegstraat 42 | 6617CE | Bergharen | 2010 | 117 | Ploegstraat | 42
Ploegstraat 43 | 6617CE | Bergharen | 1990 | 187 | Ploegstraat | 43
Ploegstraat 44 | 6617CE | Bergharen | 2010 | 117 | Ploegstraat | 44
Ploegstraat 45 | 6617CE | Bergharen | 1991 | 150 | Ploegstraat | 45
Ploegstraat 47 | 6617CE | Bergharen | 1994 | 158 | Ploegstraat | 47
Ploegstraat 51 | 6617CE | Bergharen | 2011 | 120 | Ploegstraat | 51
Ploegstraat 53 | 6617CE | Bergharen | 2011 | 120 | Ploegstraat | 53
Ploegstraat 55 | 6617CE | Bergharen | 2011 | 120 | Ploegstraat | 55
Ploegstraat 57 | 6617CE | Bergharen | 2011 | 120 | Ploegstraat | 57
Ploegstraat 59 | 6617CE | Bergharen | 2011 | 120 | Ploegstraat | 59
Ploegstraat 6 | 6617CE | Bergharen | 1985 | 136 | Ploegstraat | 6
Ploegstraat 61 | 6617CE | Bergharen | 2011 | 123 | Ploegstraat | 61
Ploegstraat 8 | 6617CE | Bergharen | 1985 | 161 | Ploegstraat | 8
Ploegweg 1 | 6604BH | Wijchen | 2021 | 314 | Ploegweg | 1
Ploegweg 10 | 6604BH | Wijchen | 1954 | 179 | Ploegweg | 10
Ploegweg 2 | 6604BH | Wijchen | 2004 | 203 | Ploegweg | 2
Ploegweg 20 | 6604BH | Wijchen | 2014 | 189 | Ploegweg | 20
Ploegweg 22 | 6604BH | Wijchen | 1930 | 173 | Ploegweg | 22
Ploegweg 26 | 6604BH | Wijchen | 2022 | 54 | Ploegweg | 26
Ploegweg 4 | 6604BH | Wijchen | 2012 | 453 | Ploegweg | 4
Ploegweg 5 | 6604BH | Wijchen | 2005 | 178 | Ploegweg | 5
Ploegweg 6 | 6604BH | Wijchen | 1988 | 181 | Ploegweg | 6
Ploegweg 7 | 6604BH | Wijchen | 1988 | 154 | Ploegweg | 7
Ploegweg 9 | 6604BH | Wijchen | 1988 | 182 | Ploegweg | 9
Pluvierstraat 10 | 6601GS | Wijchen | 1930 | 138 | Pluvierstraat | 10
Pluvierstraat 2 | 6601GS | Wijchen | 1975 | 22 | Pluvierstraat | 2
Pluvierstraat 2 | 6601GS | Wijchen | 1971 | 18 | Pluvierstraat | 2
Pluvierstraat 2 | 6601GS | Wijchen | 1971 | 18 | Pluvierstraat | 2
Pluvierstraat 2 | 6601GS | Wijchen | 1976 | 18 | Pluvierstraat | 2
Pluvierstraat 2 | 6601GS | Wijchen | 1976 | 18 | Pluvierstraat | 2
Pluvierstraat 2 | 6601GS | Wijchen | 1976 | 18 | Pluvierstraat | 2
Pluvierstraat 2 | 6601GS | Wijchen | 1976 | 18 | Pluvierstraat | 2
Pluvierstraat 2 | 6601GS | Wijchen | 1976 | 18 | Pluvierstraat | 2
Pluvierstraat 2 | 6601GS | Wijchen | 1976 | 18 | Pluvierstraat | 2
Pluvierstraat 2 | 6601GS | Wijchen | 1976 | 18 | Pluvierstraat | 2
Pluvierstraat 2 | 6601GS | Wijchen | 1977 | 18 | Pluvierstraat | 2
Pluvierstraat 2 | 6601GS | Wijchen | 1982 | 18 | Pluvierstraat | 2
Pluvierstraat 2 | 6601GS | Wijchen | 1982 | 17 | Pluvierstraat | 2
Pluvierstraat 2 | 6601GS | Wijchen | 1939 | 97 | Pluvierstraat | 2
Pluvierstraat 4 | 6601GS | Wijchen | 1939 | 98 | Pluvierstraat | 4
Pluvierstraat 6 | 6601GS | Wijchen | 1939 | 125 | Pluvierstraat | 6
Pluvierstraat 8 | 6601GS | Wijchen | 1939 | 143 | Pluvierstraat | 8
Pluvierstraat 9 | 6601GS | Wijchen | 1957 | 132 | Pluvierstraat | 9
Polshof 1 | 6634AT | Batenburg | 1977 | 145 | Polshof | 1
Polshof 10 | 6634AT | Batenburg | 1977 | 97 | Polshof | 10
Polshof 11 | 6634AT | Batenburg | 1977 | 84 | Polshof | 11
Polshof 12 | 6634AT | Batenburg | 1987 | 116 | Polshof | 12
Polshof 13 | 6634AT | Batenburg | 1986 | 109 | Polshof | 13
Polshof 14 | 6634AT | Batenburg | 1987 | 124 | Polshof | 14
Polshof 15 | 6634AT | Batenburg | 1986 | 109 | Polshof | 15
Polshof 16 | 6634AT | Batenburg | 1987 | 126 | Polshof | 16
Polshof 17 | 6634AT | Batenburg | 1986 | 97 | Polshof | 17
Polshof 18 | 6634AT | Batenburg | 1987 | 126 | Polshof | 18
Polshof 19 | 6634AT | Batenburg | 1986 | 97 | Polshof | 19
Polshof 2 | 6634AT | Batenburg | 1978 | 177 | Polshof | 2
Polshof 20 | 6634AT | Batenburg | 1987 | 123 | Polshof | 20
Polshof 21 | 6634AT | Batenburg | 1987 | 102 | Polshof | 21
Polshof 22 | 6634AT | Batenburg | 1987 | 123 | Polshof | 22
Polshof 23 | 6634AT | Batenburg | 1987 | 86 | Polshof | 23
Polshof 24 | 6634AT | Batenburg | 1987 | 117 | Polshof | 24
Polshof 25 | 6634AT | Batenburg | 1987 | 86 | Polshof | 25
Polshof 26 | 6634AS | Batenburg | 2002 | 170 | Polshof | 26
Polshof 27 | 6634AT | Batenburg | 1987 | 86 | Polshof | 27
Polshof 28 | 6634AS | Batenburg | 2002 | 170 | Polshof | 28
Polshof 29 | 6634AT | Batenburg | 1994 | 137 | Polshof | 29
Polshof 3 | 6634AT | Batenburg | 1977 | 111 | Polshof | 3
Polshof 30 | 6634AS | Batenburg | 2000 | 165 | Polshof | 30
Polshof 31 | 6634AV | Batenburg | 1994 | 137 | Polshof | 31
Polshof 32 | 6634AS | Batenburg | 2000 | 165 | Polshof | 32
Polshof 33 | 6634AV | Batenburg | 1990 | 141 | Polshof | 33
Polshof 34 | 6634AS | Batenburg | 1994 | 137 | Polshof | 34
Polshof 35 | 6634AV | Batenburg | 1990 | 129 | Polshof | 35
Polshof 36 | 6634AS | Batenburg | 1994 | 150 | Polshof | 36
Polshof 37 | 6634AV | Batenburg | 1994 | 126 | Polshof | 37
Polshof 38 | 6634AS | Batenburg | 1998 | 174 | Polshof | 38
Polshof 39 | 6634AV | Batenburg | 1994 | 126 | Polshof | 39
Polshof 4 | 6634AT | Batenburg | 1977 | 111 | Polshof | 4
Polshof 40 | 6634AS | Batenburg | 1998 | 200 | Polshof | 40
Polshof 41 | 6634AV | Batenburg | 1989 | 87 | Polshof | 41
Polshof 43 | 6634AV | Batenburg | 1989 | 87 | Polshof | 43
Polshof 45 | 6634AV | Batenburg | 1989 | 97 | Polshof | 45
Polshof 47 | 6634AV | Batenburg | 1989 | 103 | Polshof | 47
Polshof 49 | 6634AV | Batenburg | 1991 | 136 | Polshof | 49
Polshof 5 | 6634AT | Batenburg | 1977 | 124 | Polshof | 5
Polshof 51 | 6634AV | Batenburg | 1990 | 165 | Polshof | 51
Polshof 53 | 6634AV | Batenburg | 1996 | 170 | Polshof | 53
Polshof 55 | 6634AV | Batenburg | 1996 | 190 | Polshof | 55
Polshof 57 | 6634AV | Batenburg | 1994 | 151 | Polshof | 57
Polshof 59 | 6634AV | Batenburg | 1997 | 180 | Polshof | 59
Polshof 6 | 6634AT | Batenburg | 1977 | 111 | Polshof | 6
Polshof 61 | 6634AV | Batenburg | 1997 | 164 | Polshof | 61
Polshof 7 | 6634AT | Batenburg | 1977 | 97 | Polshof | 7
Polshof 8 | 6634AT | Batenburg | 1977 | 119 | Polshof | 8
Polshof 9 | 6634AT | Batenburg | 1977 | 84 | Polshof | 9
Puitsestraat 1 | 6615AB | Leur | 1845 | 351 | Puitsestraat | 1
Puitsestraat 1A | 6615AB | Leur | 1900 | 170 | Puitsestraat | 1 | A
Puitsestraat 2 | 6615AB | Leur | 1790 | 182 | Puitsestraat | 2
Puitsestraat 2A | 6615AB | Leur | 1790 | 239 | Puitsestraat | 2 | A
Puitsestraat 3 | 6615AB | Leur | 1845 | 185 | Puitsestraat | 3
Puitsestraat 5 | 6615AB | Leur | 1970 | 269 | Puitsestraat | 5
Puitsestraat 7 | 6615AB | Leur | 1750 | 469 | Puitsestraat | 7
Putterstraat 1 | 6601AM | Wijchen | 1977 | 212 | Putterstraat | 1
Putterstraat 10 | 6601AM | Wijchen | 1970 | 189 | Putterstraat | 10
Putterstraat 11 | 6601AM | Wijchen | 1977 | 150 | Putterstraat | 11
Putterstraat 12 | 6601AM | Wijchen | 1970 | 173 | Putterstraat | 12
Putterstraat 14 | 6601AM | Wijchen | 1970 | 171 | Putterstraat | 14
Putterstraat 16 | 6601AM | Wijchen | 1970 | 204 | Putterstraat | 16
Putterstraat 18 | 6601AM | Wijchen | 1970 | 153 | Putterstraat | 18
Putterstraat 2 | 6601AM | Wijchen | 1970 | 179 | Putterstraat | 2
Putterstraat 3 | 6601AM | Wijchen | 1976 | 166 | Putterstraat | 3
Putterstraat 4 | 6601AM | Wijchen | 1970 | 153 | Putterstraat | 4
Putterstraat 5 | 6601AM | Wijchen | 1976 | 162 | Putterstraat | 5
Putterstraat 6 | 6601AM | Wijchen | 1970 | 189 | Putterstraat | 6
Putterstraat 7 | 6601AM | Wijchen | 1976 | 181 | Putterstraat | 7
Putterstraat 8 | 6601AM | Wijchen | 1970 | 142 | Putterstraat | 8
Putterstraat 9 | 6601AM | Wijchen | 1976 | 183 | Putterstraat | 9
Rakenbergseweg 6 | 6603KS | Wijchen | 2019 | 419 | Rakenbergseweg | 6
Rakenbergseweg 8 | 6603KS | Wijchen | 1906 | 190 | Rakenbergseweg | 8
Rakenbergseweg 8A | 6603KS | Wijchen | 1970 | 44 | Rakenbergseweg | 8 | A
Rakenbergseweg 9 | 6603KS | Wijchen | 1950 | 417 | Rakenbergseweg | 9
Randweg Noord 10 | 6601NX | Wijchen | 1990 | 173 | Randweg Noord | 10
Randweg Noord 10 | 6601NX | Wijchen | 2009 | 11 | Randweg Noord | 10
Ravensteinseweg 296 | 6602NA | Wijchen | 1935 | 282 | Ravensteinseweg | 296
Ravensteinseweg 298 | 6602NA | Wijchen | 1935 | 156 | Ravensteinseweg | 298
Ravensteinseweg 300 | 6602NA | Wijchen | 1935 | 182 | Ravensteinseweg | 300
Ravensteinseweg 302 | 6602NA | Wijchen | 1960 | 303 | Ravensteinseweg | 302
Ravensteinseweg 304 | 6602NA | Wijchen | 1952 | 80 | Ravensteinseweg | 304
Ravensteinseweg 306 | 6602NA | Wijchen | 1952 | 123 | Ravensteinseweg | 306
Ravensteinseweg 310 | 6602NA | Wijchen | 1961 | 5 | Ravensteinseweg | 310
Ravensteinseweg 330A | 6602NA | Wijchen | 2015 | 16 | Ravensteinseweg | 330 | A
Ravensteinseweg 348A | 6602NA | Wijchen | 2015 | 20 | Ravensteinseweg | 348 | A
Ravensteinseweg 519 | 6606KK | Niftrik | 1850 | 200 | Ravensteinseweg | 519
Ravensteinseweg 519A | 6606KK | Niftrik | 1962 | 118 | Ravensteinseweg | 519 | A
Ravensteinseweg 519B | 6606KK | Niftrik | 1962 | 74 | Ravensteinseweg | 519 | B
Ravensteinseweg 521 | 6606KK | Niftrik | 1920 | 87 | Ravensteinseweg | 521
Reigerstraat 1 | 6601DM | Wijchen | 1961 | 89 | Reigerstraat | 1
Reigerstraat 10 | 6601DP | Wijchen | 1961 | 90 | Reigerstraat | 10
Reigerstraat 11 | 6601DM | Wijchen | 1961 | 89 | Reigerstraat | 11
Reigerstraat 12 | 6601DP | Wijchen | 1961 | 86 | Reigerstraat | 12
Reigerstraat 13 | 6601DM | Wijchen | 1961 | 89 | Reigerstraat | 13
Reigerstraat 14 | 6601DP | Wijchen | 1961 | 86 | Reigerstraat | 14
Reigerstraat 15 | 6601DM | Wijchen | 1961 | 91 | Reigerstraat | 15
Reigerstraat 16 | 6601DP | Wijchen | 1961 | 79 | Reigerstraat | 16
Reigerstraat 17 | 6601DM | Wijchen | 1961 | 89 | Reigerstraat | 17
Reigerstraat 18 | 6601DP | Wijchen | 1961 | 86 | Reigerstraat | 18
Reigerstraat 19 | 6601DM | Wijchen | 1961 | 89 | Reigerstraat | 19
Reigerstraat 2 | 6601DP | Wijchen | 1961 | 126 | Reigerstraat | 2
Reigerstraat 20 | 6601DP | Wijchen | 1961 | 84 | Reigerstraat | 20
Reigerstraat 21 | 6601DM | Wijchen | 1961 | 89 | Reigerstraat | 21
Reigerstraat 22 | 6601DP | Wijchen | 1961 | 76 | Reigerstraat | 22
Reigerstraat 23 | 6601DM | Wijchen | 1961 | 89 | Reigerstraat | 23
Reigerstraat 24 | 6601DP | Wijchen | 1961 | 76 | Reigerstraat | 24
Reigerstraat 25 | 6601DM | Wijchen | 1961 | 104 | Reigerstraat | 25
Reigerstraat 26 | 6601DP | Wijchen | 1961 | 76 | Reigerstraat | 26
Reigerstraat 27 | 6601DM | Wijchen | 1961 | 89 | Reigerstraat | 27
Reigerstraat 28 | 6601DP | Wijchen | 1961 | 76 | Reigerstraat | 28
Reigerstraat 29 | 6601DM | Wijchen | 1961 | 89 | Reigerstraat | 29
Reigerstraat 3 | 6601DM | Wijchen | 1961 | 91 | Reigerstraat | 3
Reigerstraat 30 | 6601DP | Wijchen | 1961 | 91 | Reigerstraat | 30
Reigerstraat 31 | 6601DM | Wijchen | 1961 | 89 | Reigerstraat | 31
Reigerstraat 32 | 6601DR | Wijchen | 1969 | 127 | Reigerstraat | 32
Reigerstraat 33 | 6601DM | Wijchen | 1961 | 89 | Reigerstraat | 33
Reigerstraat 34 | 6601DR | Wijchen | 1969 | 127 | Reigerstraat | 34
Reigerstraat 35 | 6601DM | Wijchen | 1962 | 89 | Reigerstraat | 35
Reigerstraat 36 | 6601DR | Wijchen | 1969 | 127 | Reigerstraat | 36
Reigerstraat 37 | 6601DM | Wijchen | 1961 | 89 | Reigerstraat | 37
Reigerstraat 38 | 6601DR | Wijchen | 1969 | 127 | Reigerstraat | 38
Reigerstraat 39 | 6601DM | Wijchen | 1961 | 89 | Reigerstraat | 39
Reigerstraat 4 | 6601DP | Wijchen | 1961 | 76 | Reigerstraat | 4
Reigerstraat 40 | 6601DR | Wijchen | 1969 | 127 | Reigerstraat | 40
Reigerstraat 41 | 6601DM | Wijchen | 1961 | 89 | Reigerstraat | 41
Reigerstraat 42 | 6601DR | Wijchen | 1969 | 127 | Reigerstraat | 42
Reigerstraat 43 | 6601DM | Wijchen | 1961 | 89 | Reigerstraat | 43
Reigerstraat 44 | 6601DR | Wijchen | 1969 | 127 | Reigerstraat | 44
Reigerstraat 45 | 6601DN | Wijchen | 1961 | 98 | Reigerstraat | 45
Reigerstraat 46 | 6601DR | Wijchen | 1969 | 127 | Reigerstraat | 46
Reigerstraat 47 | 6601DN | Wijchen | 1961 | 78 | Reigerstraat | 47
Reigerstraat 48 | 6601DR | Wijchen | 1969 | 127 | Reigerstraat | 48
Reigerstraat 49 | 6601DN | Wijchen | 1961 | 78 | Reigerstraat | 49
Reigerstraat 5 | 6601DM | Wijchen | 1961 | 89 | Reigerstraat | 5
Reigerstraat 50 | 6601DR | Wijchen | 1969 | 127 | Reigerstraat | 50
Reigerstraat 51 | 6601DN | Wijchen | 1961 | 78 | Reigerstraat | 51
Reigerstraat 53 | 6601DN | Wijchen | 1961 | 94 | Reigerstraat | 53
Reigerstraat 55 | 6601DN | Wijchen | 1961 | 95 | Reigerstraat | 55
Reigerstraat 57 | 6601DN | Wijchen | 1961 | 85 | Reigerstraat | 57
Reigerstraat 59 | 6601DN | Wijchen | 1961 | 78 | Reigerstraat | 59
Reigerstraat 6 | 6601DP | Wijchen | 1961 | 83 | Reigerstraat | 6
Reigerstraat 61 | 6601DN | Wijchen | 1961 | 78 | Reigerstraat | 61
Reigerstraat 63 | 6601DN | Wijchen | 1961 | 78 | Reigerstraat | 63
Reigerstraat 65 | 6601DN | Wijchen | 1961 | 78 | Reigerstraat | 65
Reigerstraat 67 | 6601DN | Wijchen | 1961 | 78 | Reigerstraat | 67
Reigerstraat 69 | 6601DN | Wijchen | 1961 | 78 | Reigerstraat | 69
Reigerstraat 7 | 6601DM | Wijchen | 1961 | 89 | Reigerstraat | 7
Reigerstraat 71 | 6601DN | Wijchen | 1961 | 78 | Reigerstraat | 71
Reigerstraat 73 | 6601DN | Wijchen | 1961 | 78 | Reigerstraat | 73
Reigerstraat 75 | 6601DN | Wijchen | 1961 | 78 | Reigerstraat | 75
Reigerstraat 77 | 6601DN | Wijchen | 1961 | 78 | Reigerstraat | 77
Reigerstraat 79 | 6601DN | Wijchen | 1961 | 78 | Reigerstraat | 79
Reigerstraat 8 | 6601DP | Wijchen | 1961 | 86 | Reigerstraat | 8
Reigerstraat 81 | 6601DN | Wijchen | 1961 | 78 | Reigerstraat | 81
Reigerstraat 83 | 6601DN | Wijchen | 1961 | 78 | Reigerstraat | 83
Reigerstraat 9 | 6601DM | Wijchen | 1961 | 89 | Reigerstraat | 9
Rietdekker 10 | 6603JW | Wijchen | 2012 | 177 | Rietdekker | 10
Rietdekker 11 | 6603JV | Wijchen | 2012 | 111 | Rietdekker | 11
Rietdekker 12 | 6603JW | Wijchen | 2012 | 131 | Rietdekker | 12
Rietdekker 13 | 6603JV | Wijchen | 2012 | 192 | Rietdekker | 13
Rietdekker 14 | 6603JW | Wijchen | 2012 | 133 | Rietdekker | 14
Rietdekker 15 | 6603JV | Wijchen | 2012 | 112 | Rietdekker | 15
Rietdekker 16 | 6603JW | Wijchen | 2012 | 91 | Rietdekker | 16
Rietdekker 17 | 6603JV | Wijchen | 2012 | 105 | Rietdekker | 17
Rietdekker 18 | 6603JW | Wijchen | 2012 | 91 | Rietdekker | 18
Rietdekker 19 | 6603JV | Wijchen | 2012 | 105 | Rietdekker | 19
Rietdekker 20 | 6603JW | Wijchen | 2012 | 91 | Rietdekker | 20
Rietdekker 21 | 6603JV | Wijchen | 2012 | 124 | Rietdekker | 21
Rietdekker 22 | 6603JW | Wijchen | 2012 | 97 | Rietdekker | 22
Rietdekker 23 | 6603JV | Wijchen | 2012 | 188 | Rietdekker | 23
Rietdekker 24 | 6603JW | Wijchen | 2012 | 189 | Rietdekker | 24
Rietdekker 25 | 6603JV | Wijchen | 2012 | 111 | Rietdekker | 25
Rietdekker 26 | 6603JW | Wijchen | 2012 | 141 | Rietdekker | 26
Rietdekker 26A | 6603JW | Wijchen | 2012 | 19 | Rietdekker | 26 | A
Rietdekker 27 | 6603JV | Wijchen | 2012 | 111 | Rietdekker | 27
Rietdekker 28 | 6603JW | Wijchen | 2012 | 144 | Rietdekker | 28
Rietdekker 29 | 6603JV | Wijchen | 2012 | 111 | Rietdekker | 29
Rietdekker 3 | 6603JV | Wijchen | 2012 | 139 | Rietdekker | 3
Rietdekker 30 | 6603JW | Wijchen | 2012 | 91 | Rietdekker | 30
Rietdekker 31 | 6603JV | Wijchen | 2012 | 175 | Rietdekker | 31
Rietdekker 32 | 6603JW | Wijchen | 2012 | 91 | Rietdekker | 32
Rietdekker 33 | 6603JV | Wijchen | 2012 | 149 | Rietdekker | 33
Rietdekker 34 | 6603JW | Wijchen | 2012 | 91 | Rietdekker | 34
Rietdekker 35 | 6603JV | Wijchen | 2012 | 112 | Rietdekker | 35
Rietdekker 36 | 6603JW | Wijchen | 2012 | 97 | Rietdekker | 36
Rietdekker 37 | 6603JV | Wijchen | 2012 | 105 | Rietdekker | 37
Rietdekker 38 | 6603JW | Wijchen | 2013 | 218 | Rietdekker | 38
Rietdekker 39 | 6603JV | Wijchen | 2012 | 105 | Rietdekker | 39
Rietdekker 40 | 6603JW | Wijchen | 2013 | 112 | Rietdekker | 40
Rietdekker 41 | 6603JV | Wijchen | 2012 | 112 | Rietdekker | 41
Rietdekker 42 | 6603JW | Wijchen | 2013 | 105 | Rietdekker | 42
Rietdekker 43 | 6603JV | Wijchen | 2012 | 131 | Rietdekker | 43
Rietdekker 44 | 6603JW | Wijchen | 2013 | 105 | Rietdekker | 44
Rietdekker 45 | 6603JV | Wijchen | 2012 | 186 | Rietdekker | 45
Rietdekker 46 | 6603JW | Wijchen | 2013 | 112 | Rietdekker | 46
Rietdekker 47 | 6603JV | Wijchen | 2014 | 186 | Rietdekker | 47
Rietdekker 48 | 6603JW | Wijchen | 2013 | 169 | Rietdekker | 48
Rietdekker 49 | 6603JV | Wijchen | 2013 | 109 | Rietdekker | 49
Rietdekker 5 | 6603JV | Wijchen | 2012 | 143 | Rietdekker | 5
Rietdekker 50 | 6603JW | Wijchen | 2013 | 138 | Rietdekker | 50
Rietdekker 51 | 6603JV | Wijchen | 2013 | 125 | Rietdekker | 51
Rietdekker 52 | 6603JW | Wijchen | 2013 | 147 | Rietdekker | 52
Rietdekker 53 | 6603JV | Wijchen | 2013 | 129 | Rietdekker | 53
Rietdekker 54 | 6603JW | Wijchen | 2013 | 158 | Rietdekker | 54
Rietdekker 55 | 6603JV | Wijchen | 2013 | 165 | Rietdekker | 55
Rietdekker 56 | 6603JW | Wijchen | 2013 | 123 | Rietdekker | 56
Rietdekker 57 | 6603JV | Wijchen | 2013 | 176 | Rietdekker | 57
Rietdekker 58 | 6603JW | Wijchen | 2013 | 118 | Rietdekker | 58
Rietdekker 59 | 6603JV | Wijchen | 2015 | 197 | Rietdekker | 59
Rietdekker 60 | 6603JW | Wijchen | 2013 | 118 | Rietdekker | 60
Rietdekker 61 | 6603JV | Wijchen | 2014 | 133 | Rietdekker | 61
Rietdekker 62 | 6603JW | Wijchen | 2013 | 123 | Rietdekker | 62
Rietdekker 63 | 6603JV | Wijchen | 2014 | 105 | Rietdekker | 63
Rietdekker 64 | 6603JW | Wijchen | 2013 | 187 | Rietdekker | 64
Rietdekker 65 | 6603JV | Wijchen | 2014 | 105 | Rietdekker | 65
Rietdekker 66 | 6603JW | Wijchen | 2013 | 182 | Rietdekker | 66
Rietdekker 67 | 6603JV | Wijchen | 2014 | 121 | Rietdekker | 67
Rietdekker 68 | 6603JW | Wijchen | 2013 | 171 | Rietdekker | 68
Rietdekker 69 | 6603JV | Wijchen | 2014 | 155 | Rietdekker | 69
Rietdekker 7 | 6603JV | Wijchen | 2012 | 111 | Rietdekker | 7
Rietdekker 70 | 6603JW | Wijchen | 2010 | 233 | Rietdekker | 70
Rietdekker 71 | 6603JV | Wijchen | 2014 | 186 | Rietdekker | 71
Rietdekker 72 | 6603JW | Wijchen | 2010 | 116 | Rietdekker | 72
Rietdekker 73 | 6603JV | Wijchen | 2014 | 190 | Rietdekker | 73
Rietdekker 74 | 6603JW | Wijchen | 2010 | 126 | Rietdekker | 74
Rietdekker 75 | 6603JV | Wijchen | 2014 | 146 | Rietdekker | 75
Rietdekker 76 | 6603JW | Wijchen | 2010 | 109 | Rietdekker | 76
Rietdekker 77 | 6603JV | Wijchen | 2014 | 171 | Rietdekker | 77
Rietdekker 78 | 6603JW | Wijchen | 2010 | 116 | Rietdekker | 78
Rietdekker 80 | 6603JW | Wijchen | 2010 | 215 | Rietdekker | 80
Rietdekker 9 | 6603JV | Wijchen | 2012 | 111 | Rietdekker | 9
Rietgorsstraat 1 | 6601EA | Wijchen | 1968 | 55 | Rietgorsstraat | 1
Rietgorsstraat 10 | 6601EB | Wijchen | 1969 | 55 | Rietgorsstraat | 10
Rietgorsstraat 11 | 6601EA | Wijchen | 1968 | 55 | Rietgorsstraat | 11
Rietgorsstraat 12 | 6601EB | Wijchen | 1969 | 55 | Rietgorsstraat | 12
Rietgorsstraat 13 | 6601EA | Wijchen | 1968 | 55 | Rietgorsstraat | 13
Rietgorsstraat 14 | 6601EB | Wijchen | 1969 | 55 | Rietgorsstraat | 14
Rietgorsstraat 15 | 6601EA | Wijchen | 1968 | 55 | Rietgorsstraat | 15
Rietgorsstraat 16 | 6601EB | Wijchen | 1969 | 55 | Rietgorsstraat | 16
Rietgorsstraat 17 | 6601EA | Wijchen | 1969 | 55 | Rietgorsstraat | 17
Rietgorsstraat 18 | 6601EB | Wijchen | 1969 | 55 | Rietgorsstraat | 18
Rietgorsstraat 19 | 6601EA | Wijchen | 1969 | 55 | Rietgorsstraat | 19
Rietgorsstraat 2 | 6601EB | Wijchen | 1969 | 55 | Rietgorsstraat | 2
Rietgorsstraat 20 | 6601EB | Wijchen | 1969 | 55 | Rietgorsstraat | 20
Rietgorsstraat 21 | 6601EA | Wijchen | 1969 | 55 | Rietgorsstraat | 21
Rietgorsstraat 22 | 6601EB | Wijchen | 1969 | 55 | Rietgorsstraat | 22
Rietgorsstraat 23 | 6601EA | Wijchen | 1969 | 55 | Rietgorsstraat | 23
Rietgorsstraat 24 | 6601EB | Wijchen | 1969 | 55 | Rietgorsstraat | 24
Rietgorsstraat 25 | 6601EA | Wijchen | 1969 | 55 | Rietgorsstraat | 25
Rietgorsstraat 26 | 6601EB | Wijchen | 1969 | 55 | Rietgorsstraat | 26
Rietgorsstraat 27 | 6601EA | Wijchen | 1969 | 55 | Rietgorsstraat | 27
Rietgorsstraat 28 | 6601EB | Wijchen | 1969 | 55 | Rietgorsstraat | 28
Rietgorsstraat 29 | 6601EA | Wijchen | 1969 | 127 | Rietgorsstraat | 29
Rietgorsstraat 3 | 6601EA | Wijchen | 1968 | 55 | Rietgorsstraat | 3
Rietgorsstraat 30 | 6601EB | Wijchen | 1969 | 55 | Rietgorsstraat | 30
Rietgorsstraat 31 | 6601EA | Wijchen | 1969 | 127 | Rietgorsstraat | 31
Rietgorsstraat 32 | 6601EB | Wijchen | 1969 | 55 | Rietgorsstraat | 32
Rietgorsstraat 33 | 6601EA | Wijchen | 1969 | 130 | Rietgorsstraat | 33
Rietgorsstraat 34 | 6601EC | Wijchen | 1969 | 143 | Rietgorsstraat | 34
Rietgorsstraat 35 | 6601EA | Wijchen | 1969 | 127 | Rietgorsstraat | 35
Rietgorsstraat 36 | 6601EC | Wijchen | 1969 | 127 | Rietgorsstraat | 36
Rietgorsstraat 37 | 6601EA | Wijchen | 1969 | 127 | Rietgorsstraat | 37
Rietgorsstraat 38 | 6601EC | Wijchen | 1969 | 127 | Rietgorsstraat | 38
Rietgorsstraat 39 | 6601EA | Wijchen | 1969 | 127 | Rietgorsstraat | 39
Rietgorsstraat 4 | 6601EB | Wijchen | 1969 | 55 | Rietgorsstraat | 4
Rietgorsstraat 40 | 6601EC | Wijchen | 1969 | 127 | Rietgorsstraat | 40
Rietgorsstraat 41 | 6601EA | Wijchen | 1969 | 127 | Rietgorsstraat | 41
Rietgorsstraat 42 | 6601EC | Wijchen | 1969 | 127 | Rietgorsstraat | 42
Rietgorsstraat 43 | 6601EA | Wijchen | 1969 | 127 | Rietgorsstraat | 43
Rietgorsstraat 44 | 6601EC | Wijchen | 1969 | 127 | Rietgorsstraat | 44
Rietgorsstraat 45 | 6601EA | Wijchen | 1969 | 127 | Rietgorsstraat | 45
Rietgorsstraat 46 | 6601EC | Wijchen | 1969 | 127 | Rietgorsstraat | 46
Rietgorsstraat 47 | 6601EA | Wijchen | 1969 | 127 | Rietgorsstraat | 47
Rietgorsstraat 48 | 6601EC | Wijchen | 1969 | 127 | Rietgorsstraat | 48
Rietgorsstraat 5 | 6601EA | Wijchen | 1968 | 55 | Rietgorsstraat | 5
Rietgorsstraat 50 | 6601EC | Wijchen | 1969 | 127 | Rietgorsstraat | 50
Rietgorsstraat 52 | 6601EC | Wijchen | 1969 | 127 | Rietgorsstraat | 52
Rietgorsstraat 6 | 6601EB | Wijchen | 1969 | 55 | Rietgorsstraat | 6
Rietgorsstraat 7 | 6601EA | Wijchen | 1968 | 55 | Rietgorsstraat | 7
Rietgorsstraat 8 | 6601EB | Wijchen | 1969 | 55 | Rietgorsstraat | 8
Rietgorsstraat 9 | 6601EA | Wijchen | 1968 | 55 | Rietgorsstraat | 9
Rijdtsestraat 14 | 6603LE | Wijchen | 1928 | 434 | Rijdtsestraat | 14
Rijdtsestraat 18 | 6603LE | Wijchen | 2003 | 179 | Rijdtsestraat | 18
Rijdtsestraat 20 | 6603LE | Wijchen | 1980 | 199 | Rijdtsestraat | 20
Rijdtsestraat 24 | 6613AW | Balgoij | 2002 | 294 | Rijdtsestraat | 24
Rijdtsestraat 3 | 6603LE | Wijchen | 1965 | 4 | Rijdtsestraat | 3
Rijdtsestraat 5A | 6603LE | Wijchen | 2019 | 210 | Rijdtsestraat | 5 | A
Rijdtsestraat 5B | 6603LE | Wijchen | 2019 | 214 | Rijdtsestraat | 5 | B
Rijdtsestraat 5C | 6603LE | Wijchen | 2019 | 211 | Rijdtsestraat | 5 | C
Rijdtsestraat 5D | 6603LE | Wijchen | 2019 | 211 | Rijdtsestraat | 5 | D
Rijdtsestraat 7 | 6603LE | Wijchen | 1840 | 559 | Rijdtsestraat | 7
Rijdtsestraat 8 | 6603LE | Wijchen | 1979 | 231 | Rijdtsestraat | 8
Ringdijk 10 | 6634AA | Batenburg | 1965 | 143 | Ringdijk | 10
Ringdijk 11 | 6634AA | Batenburg | 1900 | 161 | Ringdijk | 11
Ringdijk 2 | 6634AA | Batenburg | 1994 | 162 | Ringdijk | 2
Ringdijk 2A | 6634AA | Batenburg | 1994 | 167 | Ringdijk | 2 | A
Ringdijk 4 | 6634AA | Batenburg | 1800 | 303 | Ringdijk | 4
Ringdijk 5 | 6634AA | Batenburg | 1993 | 121 | Ringdijk | 5
Ringdijk 6 | 6634AA | Batenburg | 1860 | 93 | Ringdijk | 6
Ringdijk 7 | 6634AA | Batenburg | 1993 | 134 | Ringdijk | 7
Ringdijk 8 | 6634AA | Batenburg | 1800 | 138 | Ringdijk | 8
Ringlaan 1 | 6602DP | Wijchen | 1948 | 119 | Ringlaan | 1
Ringlaan 100 | 6602EC | Wijchen | 1960 | 110 | Ringlaan | 100
Ringlaan 102 | 6602EC | Wijchen | 1960 | 125 | Ringlaan | 102
Ringlaan 103 | 6602DT | Wijchen | 1956 | 300 | Ringlaan | 103
Ringlaan 104 | 6602EC | Wijchen | 1960 | 112 | Ringlaan | 104
Ringlaan 106 | 6602EC | Wijchen | 1960 | 112 | Ringlaan | 106
Ringlaan 108 | 6602EC | Wijchen | 1960 | 125 | Ringlaan | 108
Ringlaan 11 | 6602DP | Wijchen | 1948 | 103 | Ringlaan | 11
Ringlaan 110 | 6602EC | Wijchen | 1960 | 112 | Ringlaan | 110
Ringlaan 112 | 6602EC | Wijchen | 2006 | 126 | Ringlaan | 112
Ringlaan 114 | 6602EC | Wijchen | 2006 | 126 | Ringlaan | 114
Ringlaan 116 | 6602ED | Wijchen | 1960 | 98 | Ringlaan | 116
Ringlaan 117 | 6602DV | Wijchen | 1875 | 43 | Ringlaan | 117
Ringlaan 118 | 6602ED | Wijchen | 1960 | 106 | Ringlaan | 118
Ringlaan 119 | 6602DV | Wijchen | 1959 | 156 | Ringlaan | 119
Ringlaan 120 | 6602ED | Wijchen | 1960 | 108 | Ringlaan | 120
Ringlaan 121 | 6602DV | Wijchen | 1960 | 113 | Ringlaan | 121
Ringlaan 122 | 6602ED | Wijchen | 1960 | 98 | Ringlaan | 122
Ringlaan 123 | 6602DV | Wijchen | 1960 | 133 | Ringlaan | 123
Ringlaan 124 | 6602ED | Wijchen | 1960 | 108 | Ringlaan | 124
Ringlaan 125 | 6602DV | Wijchen | 1957 | 114 | Ringlaan | 125
Ringlaan 126 | 6602ED | Wijchen | 1960 | 112 | Ringlaan | 126
Ringlaan 127 | 6602DV | Wijchen | 1957 | 95 | Ringlaan | 127
Ringlaan 128 | 6602ED | Wijchen | 1960 | 112 | Ringlaan | 128
Ringlaan 128A | 6602ED | Wijchen | 2010 | 375 | Ringlaan | 128 | A
Ringlaan 129 | 6602DV | Wijchen | 1958 | 157 | Ringlaan | 129
Ringlaan 13 | 6602DR | Wijchen | 1948 | 112 | Ringlaan | 13
Ringlaan 130 | 6602ED | Wijchen | 1960 | 112 | Ringlaan | 130
Ringlaan 131 | 6602DV | Wijchen | 1958 | 110 | Ringlaan | 131
Ringlaan 132 | 6602ED | Wijchen | 1960 | 120 | Ringlaan | 132
Ringlaan 133 | 6602DV | Wijchen | 1958 | 109 | Ringlaan | 133
Ringlaan 134 | 6602ED | Wijchen | 1960 | 99 | Ringlaan | 134
Ringlaan 135 | 6602DV | Wijchen | 1958 | 141 | Ringlaan | 135
Ringlaan 136 | 6602ED | Wijchen | 1960 | 99 | Ringlaan | 136
Ringlaan 138 | 6602ED | Wijchen | 1960 | 99 | Ringlaan | 138
Ringlaan 140 | 6602ED | Wijchen | 1960 | 99 | Ringlaan | 140
Ringlaan 142 | 6602ED | Wijchen | 1960 | 99 | Ringlaan | 142
Ringlaan 144 | 6602ED | Wijchen | 2006 | 126 | Ringlaan | 144
Ringlaan 146 | 6602ED | Wijchen | 2006 | 126 | Ringlaan | 146
Ringlaan 148 | 6602ED | Wijchen | 1960 | 124 | Ringlaan | 148
Ringlaan 15 | 6602DR | Wijchen | 1948 | 120 | Ringlaan | 15
Ringlaan 150 | 6602EE | Wijchen | 1960 | 99 | Ringlaan | 150
Ringlaan 152 | 6602EE | Wijchen | 1960 | 110 | Ringlaan | 152
Ringlaan 154 | 6602EE | Wijchen | 1960 | 99 | Ringlaan | 154
Ringlaan 156 | 6602EE | Wijchen | 1960 | 99 | Ringlaan | 156
Ringlaan 158 | 6602EE | Wijchen | 1960 | 112 | Ringlaan | 158
Ringlaan 16 | 6602EA | Wijchen | 1963 | 99 | Ringlaan | 16
Ringlaan 160 | 6602EE | Wijchen | 1960 | 112 | Ringlaan | 160
Ringlaan 162 | 6602EE | Wijchen | 1960 | 110 | Ringlaan | 162
Ringlaan 164 | 6602EE | Wijchen | 1960 | 110 | Ringlaan | 164
Ringlaan 166 | 6602EE | Wijchen | 1960 | 117 | Ringlaan | 166
Ringlaan 168 | 6602EE | Wijchen | 1960 | 110 | Ringlaan | 168
Ringlaan 17 | 6602DR | Wijchen | 1948 | 54 | Ringlaan | 17
Ringlaan 170 | 6602EE | Wijchen | 1960 | 110 | Ringlaan | 170
Ringlaan 172 | 6602EE | Wijchen | 1960 | 110 | Ringlaan | 172
Ringlaan 174 | 6602EE | Wijchen | 1960 | 110 | Ringlaan | 174
Ringlaan 176 | 6602EE | Wijchen | 2006 | 126 | Ringlaan | 176
Ringlaan 178 | 6602EE | Wijchen | 2006 | 126 | Ringlaan | 178
Ringlaan 17A | 6602DR | Wijchen | 1948 | 54 | Ringlaan | 17 | A
Ringlaan 18 | 6602EA | Wijchen | 1963 | 99 | Ringlaan | 18
Ringlaan 180 | 6602EG | Wijchen | 1960 | 135 | Ringlaan | 180
Ringlaan 182 | 6602EG | Wijchen | 1960 | 110 | Ringlaan | 182
Ringlaan 184 | 6602EG | Wijchen | 1960 | 110 | Ringlaan | 184
Ringlaan 186 | 6602EG | Wijchen | 1960 | 127 | Ringlaan | 186
Ringlaan 188 | 6602EG | Wijchen | 1960 | 110 | Ringlaan | 188
Ringlaan 19 | 6602DR | Wijchen | 1951 | 54 | Ringlaan | 19
Ringlaan 190 | 6602EG | Wijchen | 1960 | 123 | Ringlaan | 190
Ringlaan 192 | 6602EG | Wijchen | 1960 | 110 | Ringlaan | 192
Ringlaan 194 | 6602EG | Wijchen | 1960 | 110 | Ringlaan | 194
Ringlaan 196 | 6602EG | Wijchen | 1960 | 110 | Ringlaan | 196
Ringlaan 198 | 6602EG | Wijchen | 1960 | 110 | Ringlaan | 198
Ringlaan 19A | 6602DR | Wijchen | 1951 | 54 | Ringlaan | 19 | A
Ringlaan 2 | 6602EA | Wijchen | 1960 | 116 | Ringlaan | 2
Ringlaan 20 | 6602EA | Wijchen | 1963 | 99 | Ringlaan | 20
Ringlaan 200 | 6602EG | Wijchen | 1960 | 110 | Ringlaan | 200
Ringlaan 202 | 6602EG | Wijchen | 1960 | 110 | Ringlaan | 202
Ringlaan 204 | 6602EG | Wijchen | 1960 | 110 | Ringlaan | 204
Ringlaan 206 | 6602EG | Wijchen | 1960 | 110 | Ringlaan | 206
Ringlaan 208 | 6602EG | Wijchen | 2006 | 126 | Ringlaan | 208
Ringlaan 21 | 6602DR | Wijchen | 1951 | 54 | Ringlaan | 21
Ringlaan 210 | 6602EG | Wijchen | 2006 | 126 | Ringlaan | 210
Ringlaan 212 | 6602EG | Wijchen | 1996 | 236 | Ringlaan | 212
Ringlaan 214 | 6602EH | Wijchen | 1996 | 170 | Ringlaan | 214
Ringlaan 216 | 6602EH | Wijchen | 1996 | 170 | Ringlaan | 216
Ringlaan 218 | 6602EH | Wijchen | 1996 | 170 | Ringlaan | 218
Ringlaan 21A | 6602DR | Wijchen | 1951 | 54 | Ringlaan | 21 | A
Ringlaan 22 | 6602EA | Wijchen | 1963 | 99 | Ringlaan | 22
Ringlaan 220 | 6602EH | Wijchen | 1996 | 205 | Ringlaan | 220
Ringlaan 222 | 6602EH | Wijchen | 1996 | 183 | Ringlaan | 222
Ringlaan 224 | 6602EH | Wijchen | 1996 | 170 | Ringlaan | 224
Ringlaan 226 | 6602EH | Wijchen | 1925 | 253 | Ringlaan | 226
Ringlaan 23 | 6602DR | Wijchen | 1951 | 54 | Ringlaan | 23
Ringlaan 230 | 6602EH | Wijchen | 1923 | 245 | Ringlaan | 230
Ringlaan 234 | 6602EH | Wijchen | 1958 | 157 | Ringlaan | 234
Ringlaan 236 | 6602EH | Wijchen | 1961 | 132 | Ringlaan | 236
Ringlaan 238 | 6602EH | Wijchen | 1961 | 108 | Ringlaan | 238
Ringlaan 23A | 6602DR | Wijchen | 1951 | 54 | Ringlaan | 23 | A
Ringlaan 24 | 6602EA | Wijchen | 1963 | 126 | Ringlaan | 24
Ringlaan 240 | 6602EJ | Wijchen | 1956 | 108 | Ringlaan | 240
Ringlaan 242 | 6602EJ | Wijchen | 1956 | 110 | Ringlaan | 242
Ringlaan 244 | 6602EJ | Wijchen | 1956 | 110 | Ringlaan | 244
Ringlaan 246 | 6602EJ | Wijchen | 1956 | 110 | Ringlaan | 246
Ringlaan 248 | 6602EJ | Wijchen | 1956 | 110 | Ringlaan | 248
Ringlaan 25 | 6602DR | Wijchen | 1951 | 54 | Ringlaan | 25
Ringlaan 250 | 6602EJ | Wijchen | 1956 | 110 | Ringlaan | 250
Ringlaan 252 | 6602EJ | Wijchen | 1956 | 110 | Ringlaan | 252
Ringlaan 254 | 6602EJ | Wijchen | 1956 | 126 | Ringlaan | 254
Ringlaan 256 | 6602EJ | Wijchen | 1956 | 132 | Ringlaan | 256
Ringlaan 258 | 6602EJ | Wijchen | 1956 | 121 | Ringlaan | 258
Ringlaan 25A | 6602DR | Wijchen | 1951 | 54 | Ringlaan | 25 | A
Ringlaan 26 | 6602EA | Wijchen | 1963 | 99 | Ringlaan | 26
Ringlaan 260 | 6602EJ | Wijchen | 1956 | 110 | Ringlaan | 260
Ringlaan 262 | 6602EJ | Wijchen | 1956 | 110 | Ringlaan | 262
Ringlaan 264 | 6602EJ | Wijchen | 1956 | 110 | Ringlaan | 264
Ringlaan 266 | 6602EJ | Wijchen | 1972 | 184 | Ringlaan | 266
Ringlaan 27 | 6602DR | Wijchen | 1951 | 54 | Ringlaan | 27
Ringlaan 27A | 6602DR | Wijchen | 1951 | 54 | Ringlaan | 27 | A
Ringlaan 28 | 6602EA | Wijchen | 1963 | 99 | Ringlaan | 28
Ringlaan 29 | 6602DR | Wijchen | 1951 | 54 | Ringlaan | 29
Ringlaan 29A | 6602DR | Wijchen | 1951 | 54 | Ringlaan | 29 | A
Ringlaan 3 | 6602DP | Wijchen | 1948 | 119 | Ringlaan | 3
Ringlaan 30 | 6602EA | Wijchen | 1963 | 104 | Ringlaan | 30
Ringlaan 31 | 6602DR | Wijchen | 1951 | 54 | Ringlaan | 31
Ringlaan 31A | 6602DR | Wijchen | 1951 | 54 | Ringlaan | 31 | A
Ringlaan 32 | 6602EA | Wijchen | 1963 | 99 | Ringlaan | 32
Ringlaan 33 | 6602DR | Wijchen | 1951 | 54 | Ringlaan | 33
Ringlaan 33A | 6602DR | Wijchen | 1951 | 54 | Ringlaan | 33 | A
Ringlaan 34 | 6602EA | Wijchen | 1963 | 104 | Ringlaan | 34
Ringlaan 35 | 6602DR | Wijchen | 1951 | 54 | Ringlaan | 35
Ringlaan 35A | 6602DR | Wijchen | 1951 | 54 | Ringlaan | 35 | A
Ringlaan 36 | 6602EA | Wijchen | 1963 | 103 | Ringlaan | 36
Ringlaan 37 | 6602DR | Wijchen | 1951 | 54 | Ringlaan | 37
Ringlaan 37A | 6602DR | Wijchen | 1951 | 54 | Ringlaan | 37 | A
Ringlaan 38 | 6602EA | Wijchen | 1963 | 99 | Ringlaan | 38
Ringlaan 39 | 6602DS | Wijchen | 1951 | 54 | Ringlaan | 39
Ringlaan 39A | 6602DS | Wijchen | 1951 | 54 | Ringlaan | 39 | A
Ringlaan 4 | 6602EA | Wijchen | 1960 | 169 | Ringlaan | 4
Ringlaan 40 | 6602EA | Wijchen | 1963 | 99 | Ringlaan | 40
Ringlaan 41 | 6602DS | Wijchen | 1951 | 99 | Ringlaan | 41
Ringlaan 42 | 6602EA | Wijchen | 1963 | 99 | Ringlaan | 42
Ringlaan 43 | 6602DS | Wijchen | 1951 | 99 | Ringlaan | 43
Ringlaan 44 | 6602EB | Wijchen | 2006 | 126 | Ringlaan | 44
Ringlaan 45 | 6602DS | Wijchen | 1951 | 109 | Ringlaan | 45
Ringlaan 46 | 6602EB | Wijchen | 2006 | 126 | Ringlaan | 46
Ringlaan 47 | 6602DS | Wijchen | 1951 | 99 | Ringlaan | 47
Ringlaan 48 | 6602EB | Wijchen | 1963 | 99 | Ringlaan | 48
Ringlaan 49 | 6602DS | Wijchen | 1951 | 99 | Ringlaan | 49
Ringlaan 5 | 6602DP | Wijchen | 1948 | 103 | Ringlaan | 5
Ringlaan 50 | 6602EB | Wijchen | 1963 | 99 | Ringlaan | 50
Ringlaan 51 | 6602DS | Wijchen | 1951 | 99 | Ringlaan | 51
Ringlaan 52 | 6602EB | Wijchen | 1963 | 99 | Ringlaan | 52
Ringlaan 53 | 6602DS | Wijchen | 1951 | 99 | Ringlaan | 53
Ringlaan 54 | 6602EB | Wijchen | 1963 | 99 | Ringlaan | 54
Ringlaan 55 | 6602DS | Wijchen | 1951 | 118 | Ringlaan | 55
Ringlaan 56 | 6602EB | Wijchen | 1963 | 99 | Ringlaan | 56
Ringlaan 57 | 6602DS | Wijchen | 1951 | 63 | Ringlaan | 57
Ringlaan 57A | 6602DS | Wijchen | 1951 | 54 | Ringlaan | 57 | A
Ringlaan 58 | 6602EB | Wijchen | 1963 | 99 | Ringlaan | 58
Ringlaan 59 | 6602DS | Wijchen | 1952 | 54 | Ringlaan | 59
Ringlaan 59A | 6602DS | Wijchen | 1952 | 54 | Ringlaan | 59 | A
Ringlaan 6 | 6602EA | Wijchen | 1960 | 107 | Ringlaan | 6
Ringlaan 60 | 6602EB | Wijchen | 1963 | 103 | Ringlaan | 60
Ringlaan 61 | 6602DS | Wijchen | 1952 | 54 | Ringlaan | 61
Ringlaan 61A | 6602DS | Wijchen | 1952 | 54 | Ringlaan | 61 | A
Ringlaan 62 | 6602EB | Wijchen | 1963 | 110 | Ringlaan | 62
Ringlaan 64 | 6602EB | Wijchen | 1963 | 110 | Ringlaan | 64
Ringlaan 65 | 6602DT | Wijchen | 1954 | 104 | Ringlaan | 65
Ringlaan 66 | 6602EB | Wijchen | 1963 | 110 | Ringlaan | 66
Ringlaan 67 | 6602DT | Wijchen | 1954 | 125 | Ringlaan | 67
Ringlaan 68 | 6602EB | Wijchen | 1963 | 110 | Ringlaan | 68
Ringlaan 69 | 6602DT | Wijchen | 1954 | 104 | Ringlaan | 69
Ringlaan 7 | 6602DP | Wijchen | 1948 | 103 | Ringlaan | 7
Ringlaan 70 | 6602EB | Wijchen | 1963 | 110 | Ringlaan | 70
Ringlaan 71 | 6602DT | Wijchen | 1954 | 137 | Ringlaan | 71
Ringlaan 72 | 6602EB | Wijchen | 1963 | 110 | Ringlaan | 72
Ringlaan 73 | 6602DT | Wijchen | 1954 | 104 | Ringlaan | 73
Ringlaan 74 | 6602EB | Wijchen | 1963 | 132 | Ringlaan | 74
Ringlaan 75 | 6602DT | Wijchen | 1954 | 104 | Ringlaan | 75
Ringlaan 76 | 6602EB | Wijchen | 2006 | 126 | Ringlaan | 76
Ringlaan 77 | 6602DT | Wijchen | 1954 | 114 | Ringlaan | 77
Ringlaan 78 | 6602EB | Wijchen | 2006 | 126 | Ringlaan | 78
Ringlaan 79 | 6602DT | Wijchen | 1954 | 104 | Ringlaan | 79
Ringlaan 8 | 6602EA | Wijchen | 1960 | 124 | Ringlaan | 8
Ringlaan 80 | 6602EC | Wijchen | 2006 | 126 | Ringlaan | 80
Ringlaan 81 | 6602DT | Wijchen | 1954 | 104 | Ringlaan | 81
Ringlaan 82 | 6602EC | Wijchen | 2006 | 126 | Ringlaan | 82
Ringlaan 83 | 6602DT | Wijchen | 1954 | 104 | Ringlaan | 83
Ringlaan 84 | 6602EC | Wijchen | 1963 | 110 | Ringlaan | 84
Ringlaan 85 | 6602DT | Wijchen | 1954 | 104 | Ringlaan | 85
Ringlaan 86 | 6602EC | Wijchen | 1963 | 121 | Ringlaan | 86
Ringlaan 87 | 6602DT | Wijchen | 1954 | 119 | Ringlaan | 87
Ringlaan 88 | 6602EC | Wijchen | 1963 | 110 | Ringlaan | 88
Ringlaan 89 | 6602DT | Wijchen | 1958 | 110 | Ringlaan | 89
Ringlaan 9 | 6602DP | Wijchen | 1948 | 119 | Ringlaan | 9
Ringlaan 90 | 6602EC | Wijchen | 1960 | 114 | Ringlaan | 90
Ringlaan 91 | 6602DT | Wijchen | 1958 | 124 | Ringlaan | 91
Ringlaan 92 | 6602EC | Wijchen | 1960 | 110 | Ringlaan | 92
Ringlaan 93 | 6602DT | Wijchen | 1958 | 128 | Ringlaan | 93
Ringlaan 94 | 6602EC | Wijchen | 1960 | 110 | Ringlaan | 94
Ringlaan 96 | 6602EC | Wijchen | 1960 | 110 | Ringlaan | 96
Ringlaan 97 | 6602DT | Wijchen | 1957 | 150 | Ringlaan | 97
Ringlaan 98 | 6602EC | Wijchen | 1960 | 113 | Ringlaan | 98
Rivierduin 11 | 6617CS | Bergharen | 2022 | 93 | Rivierduin | 11
Rivierduin 12 | 6617CS | Bergharen | 2022 | 138 | Rivierduin | 12
Rivierduin 13 | 6617CS | Bergharen | 2022 | 85 | Rivierduin | 13
Rivierduin 14 | 6617CS | Bergharen | 2022 | 129 | Rivierduin | 14
Rivierduin 15 | 6617CS | Bergharen | 2022 | 188 | Rivierduin | 15
Rivierduin 16 | 6617CS | Bergharen | 2022 | 152 | Rivierduin | 16
Rivierduin 17 | 6617CS | Bergharen | 2022 | 206 | Rivierduin | 17
Rivierduin 18 | 6617CS | Bergharen | 2022 | 136 | Rivierduin | 18
Rivierduin 19 | 6617CS | Bergharen | 2022 | 189 | Rivierduin | 19
Rivierduin 20 | 6617CS | Bergharen | 2022 | 116 | Rivierduin | 20
Rivierduin 22 | 6617CS | Bergharen | 2022 | 118 | Rivierduin | 22
Rivierduin 24 | 6617CS | Bergharen | 2022 | 120 | Rivierduin | 24
Roerdompstraat 1 | 6601DK | Wijchen | 1961 | 94 | Roerdompstraat | 1
Roerdompstraat 10 | 6601DL | Wijchen | 1992 | 64 | Roerdompstraat | 10
Roerdompstraat 11 | 6601DK | Wijchen | 1961 | 86 | Roerdompstraat | 11
Roerdompstraat 12 | 6601DL | Wijchen | 1992 | 64 | Roerdompstraat | 12
Roerdompstraat 13 | 6601DK | Wijchen | 1961 | 86 | Roerdompstraat | 13
Roerdompstraat 14 | 6601DL | Wijchen | 1992 | 64 | Roerdompstraat | 14
Roerdompstraat 15 | 6601DK | Wijchen | 1961 | 86 | Roerdompstraat | 15
Roerdompstraat 16 | 6601DL | Wijchen | 1992 | 64 | Roerdompstraat | 16
Roerdompstraat 17 | 6601DK | Wijchen | 1961 | 86 | Roerdompstraat | 17
Roerdompstraat 18 | 6601DL | Wijchen | 1992 | 64 | Roerdompstraat | 18
Roerdompstraat 19 | 6601DK | Wijchen | 1961 | 96 | Roerdompstraat | 19
Roerdompstraat 2 | 6601DL | Wijchen | 1992 | 64 | Roerdompstraat | 2
Roerdompstraat 20 | 6601DL | Wijchen | 1992 | 64 | Roerdompstraat | 20
Roerdompstraat 21 | 6601DK | Wijchen | 1961 | 86 | Roerdompstraat | 21
Roerdompstraat 22 | 6601DL | Wijchen | 1992 | 64 | Roerdompstraat | 22
Roerdompstraat 24 | 6601DL | Wijchen | 1992 | 64 | Roerdompstraat | 24
Roerdompstraat 26 | 6601DL | Wijchen | 1992 | 64 | Roerdompstraat | 26
Roerdompstraat 28 | 6601DL | Wijchen | 1992 | 64 | Roerdompstraat | 28
Roerdompstraat 3 | 6601DK | Wijchen | 1961 | 86 | Roerdompstraat | 3
Roerdompstraat 30 | 6601DL | Wijchen | 1992 | 64 | Roerdompstraat | 30
Roerdompstraat 32 | 6601DL | Wijchen | 1992 | 64 | Roerdompstraat | 32
Roerdompstraat 34 | 6601DL | Wijchen | 1992 | 64 | Roerdompstraat | 34
Roerdompstraat 36 | 6601DL | Wijchen | 1992 | 64 | Roerdompstraat | 36
Roerdompstraat 38 | 6601DL | Wijchen | 1992 | 99 | Roerdompstraat | 38
Roerdompstraat 4 | 6601DL | Wijchen | 1992 | 64 | Roerdompstraat | 4
Roerdompstraat 40 | 6601DL | Wijchen | 1992 | 99 | Roerdompstraat | 40
Roerdompstraat 42 | 6601DL | Wijchen | 1992 | 99 | Roerdompstraat | 42
Roerdompstraat 44 | 6601DL | Wijchen | 1992 | 99 | Roerdompstraat | 44
Roerdompstraat 46 | 6601DL | Wijchen | 1992 | 99 | Roerdompstraat | 46
Roerdompstraat 48 | 6601DL | Wijchen | 1992 | 99 | Roerdompstraat | 48
Roerdompstraat 5 | 6601DK | Wijchen | 1961 | 86 | Roerdompstraat | 5
Roerdompstraat 50 | 6601DL | Wijchen | 1992 | 99 | Roerdompstraat | 50
Roerdompstraat 52 | 6601DL | Wijchen | 1992 | 99 | Roerdompstraat | 52
Roerdompstraat 54 | 6601DL | Wijchen | 1992 | 99 | Roerdompstraat | 54
Roerdompstraat 56 | 6601DL | Wijchen | 1992 | 99 | Roerdompstraat | 56
Roerdompstraat 6 | 6601DL | Wijchen | 1992 | 64 | Roerdompstraat | 6
Roerdompstraat 62 | 6601DL | Wijchen | 1966 | 116 | Roerdompstraat | 62
Roerdompstraat 64 | 6601DL | Wijchen | 1966 | 99 | Roerdompstraat | 64
Roerdompstraat 66 | 6601DL | Wijchen | 1966 | 99 | Roerdompstraat | 66
Roerdompstraat 68 | 6601DL | Wijchen | 1966 | 101 | Roerdompstraat | 68
Roerdompstraat 7 | 6601DK | Wijchen | 1961 | 86 | Roerdompstraat | 7
Roerdompstraat 70 | 6601DL | Wijchen | 1966 | 99 | Roerdompstraat | 70
Roerdompstraat 72 | 6601DL | Wijchen | 1966 | 130 | Roerdompstraat | 72
Roerdompstraat 74 | 6601DL | Wijchen | 1968 | 43 | Roerdompstraat | 74
Roerdompstraat 76 | 6601DL | Wijchen | 1977 | 3889 | Roerdompstraat | 76
Roerdompstraat 8 | 6601DL | Wijchen | 1992 | 64 | Roerdompstraat | 8
Roerdompstraat 9 | 6601DK | Wijchen | 1961 | 86 | Roerdompstraat | 9
Rogstraat 1 | 6617BK | Bergharen | 1961 | 83 | Rogstraat | 1
Rogstraat 10 | 6617BK | Bergharen | 1970 | 255 | Rogstraat | 10
Rogstraat 2 | 6617BK | Bergharen | 1963 | 100 | Rogstraat | 2
Rogstraat 3 | 6617BK | Bergharen | 1961 | 79 | Rogstraat | 3
Rogstraat 4 | 6617BK | Bergharen | 1964 | 124 | Rogstraat | 4
Rogstraat 5 | 6617BK | Bergharen | 1964 | 138 | Rogstraat | 5
Rogstraat 6 | 6617BK | Bergharen | 1964 | 96 | Rogstraat | 6
Rogstraat 8 | 6617BK | Bergharen | 1968 | 122 | Rogstraat | 8
Ruffelsdijk 2 | 6615AM | Leur | 1972 | 124 | Ruffelsdijk | 2
Ruffelsdijk 4 | 6615AM | Leur | 1972 | 181 | Ruffelsdijk | 4
Ruffelsdijk 4A | 6615AM | Leur | 2005 | 374 | Ruffelsdijk | 4 | A
Ruffelsdijk 6 | 6615AM | Leur | 1960 | 143 | Ruffelsdijk | 6
Ruffelseweg 1 | 6634KK | Batenburg | 1999 | 228 | Ruffelseweg | 1
S Toonen Dekkersstraat 1 | 6613AL | Balgoij | 1974 | 99 | S Toonen Dekkersstraat | 1
S Toonen Dekkersstraat 10 | 6613AL | Balgoij | 1974 | 189 | S Toonen Dekkersstraat | 10
S Toonen Dekkersstraat 11 | 6613AL | Balgoij | 1981 | 144 | S Toonen Dekkersstraat | 11
S Toonen Dekkersstraat 12 | 6613AL | Balgoij | 1974 | 130 | S Toonen Dekkersstraat | 12
S Toonen Dekkersstraat 13 | 6613AL | Balgoij | 1978 | 201 | S Toonen Dekkersstraat | 13
S Toonen Dekkersstraat 14 | 6613AL | Balgoij | 1976 | 239 | S Toonen Dekkersstraat | 14
S Toonen Dekkersstraat 15 | 6613AL | Balgoij | 1978 | 179 | S Toonen Dekkersstraat | 15
S Toonen Dekkersstraat 16 | 6613AL | Balgoij | 1976 | 131 | S Toonen Dekkersstraat | 16
S Toonen Dekkersstraat 17 | 6613AL | Balgoij | 1977 | 155 | S Toonen Dekkersstraat | 17
S Toonen Dekkersstraat 18 | 6613AL | Balgoij | 1977 | 236 | S Toonen Dekkersstraat | 18
S Toonen Dekkersstraat 19 | 6613AL | Balgoij | 1977 | 161 | S Toonen Dekkersstraat | 19
S Toonen Dekkersstraat 2 | 6613AL | Balgoij | 1971 | 170 | S Toonen Dekkersstraat | 2
S Toonen Dekkersstraat 20 | 6613AL | Balgoij | 1980 | 170 | S Toonen Dekkersstraat | 20
S Toonen Dekkersstraat 21 | 6613AL | Balgoij | 1980 | 141 | S Toonen Dekkersstraat | 21
S Toonen Dekkersstraat 22 | 6613AL | Balgoij | 1974 | 99 | S Toonen Dekkersstraat | 22
S Toonen Dekkersstraat 23 | 6613AL | Balgoij | 1980 | 141 | S Toonen Dekkersstraat | 23
S Toonen Dekkersstraat 24 | 6613AL | Balgoij | 1974 | 99 | S Toonen Dekkersstraat | 24
S Toonen Dekkersstraat 26 | 6613AL | Balgoij | 1974 | 99 | S Toonen Dekkersstraat | 26
S Toonen Dekkersstraat 28 | 6613AL | Balgoij | 1974 | 99 | S Toonen Dekkersstraat | 28
S Toonen Dekkersstraat 3 | 6613AL | Balgoij | 1974 | 103 | S Toonen Dekkersstraat | 3
S Toonen Dekkersstraat 4 | 6613AL | Balgoij | 1974 | 208 | S Toonen Dekkersstraat | 4
S Toonen Dekkersstraat 5 | 6613AL | Balgoij | 1974 | 148 | S Toonen Dekkersstraat | 5
S Toonen Dekkersstraat 6 | 6613AL | Balgoij | 1973 | 144 | S Toonen Dekkersstraat | 6
S Toonen Dekkersstraat 7 | 6613AL | Balgoij | 1974 | 101 | S Toonen Dekkersstraat | 7
S Toonen Dekkersstraat 8 | 6613AL | Balgoij | 1972 | 148 | S Toonen Dekkersstraat | 8
S Toonen Dekkersstraat 9 | 6613AL | Balgoij | 1981 | 178 | S Toonen Dekkersstraat | 9
Saltshof 1002 | 6604EA | Wijchen | 1996 | 220 | Saltshof | 1002
Saltshof 1004 | 6604EA | Wijchen | 1996 | 220 | Saltshof | 1004
Saltshof 1006 | 6604EA | Wijchen | 1996 | 220 | Saltshof | 1006
Saltshof 1008 | 6604EA | Wijchen | 1994 | 220 | Saltshof | 1008
Saltshof 1010 | 6604EA | Wijchen | 1994 | 220 | Saltshof | 1010
Saltshof 1012 | 6604EA | Wijchen | 1994 | 220 | Saltshof | 1012
Saltshof 1014 | 6604EA | Wijchen | 1994 | 658 | Saltshof | 1014
Saltshof 1015 | 6604EA | Wijchen | 1881 | 180 | Saltshof | 1015
Saltshof 1017 | 6604EA | Wijchen | 1881 | 114 | Saltshof | 1017
Saltshof 1019 | 6604EA | Wijchen | 1995 | 193 | Saltshof | 1019
Saltshof 1020 | 6604EA | Wijchen | 1994 | 775 | Saltshof | 1020
Saltshof 1021 | 6604EA | Wijchen | 1995 | 184 | Saltshof | 1021
Saltshof 1022 | 6604EA | Wijchen | 1994 | 354 | Saltshof | 1022
Saltshof 1023 | 6604EA | Wijchen | 1997 | 177 | Saltshof | 1023
Saltshof 1025 | 6604EA | Wijchen | 1997 | 162 | Saltshof | 1025
Saltshof 1027 | 6604EA | Wijchen | 1997 | 175 | Saltshof | 1027
Saltshof 1029 | 6604EA | Wijchen | 1997 | 173 | Saltshof | 1029
Saltshof 1030A | 6604EA | Wijchen | 2015 | 105 | Saltshof | 1030 | A
Saltshof 1030B | 6604EA | Wijchen | 2015 | 95 | Saltshof | 1030 | B
Saltshof 1030C | 6604EA | Wijchen | 2015 | 99 | Saltshof | 1030 | C
Saltshof 1031 | 6604EA | Wijchen | 1997 | 151 | Saltshof | 1031
Saltshof 1032A | 6604EA | Wijchen | 2015 | 92 | Saltshof | 1032 | A
Saltshof 1032B | 6604EA | Wijchen | 2015 | 92 | Saltshof | 1032 | B
Saltshof 1032C | 6604EA | Wijchen | 2015 | 92 | Saltshof | 1032 | C
Saltshof 1032D | 6604EA | Wijchen | 2015 | 113 | Saltshof | 1032 | D
Saltshof 1033 | 6604EA | Wijchen | 1997 | 176 | Saltshof | 1033
Saltshof 1034A | 6604EA | Wijchen | 2015 | 106 | Saltshof | 1034 | A
Saltshof 1034B | 6604EA | Wijchen | 2015 | 106 | Saltshof | 1034 | B
Saltshof 1034C | 6604EA | Wijchen | 2015 | 106 | Saltshof | 1034 | C
Saltshof 1034D | 6604EA | Wijchen | 2015 | 99 | Saltshof | 1034 | D
Saltshof 1035 | 6604EA | Wijchen | 1997 | 181 | Saltshof | 1035
Saltshof 1044 | 6604EA | Wijchen | 1996 | 189 | Saltshof | 1044
Saltshof 1046 | 6604EA | Wijchen | 1997 | 255 | Saltshof | 1046
Saltshof 1048 | 6604EA | Wijchen | 1997 | 168 | Saltshof | 1048
Saltshof 1050 | 6604EA | Wijchen | 1997 | 158 | Saltshof | 1050
Saltshof 1101 | 6604EB | Wijchen | 1997 | 133 | Saltshof | 1101
Saltshof 1102 | 6604EB | Wijchen | 1999 | 141 | Saltshof | 1102
Saltshof 1103 | 6604EB | Wijchen | 1997 | 113 | Saltshof | 1103
Saltshof 1104 | 6604EB | Wijchen | 1999 | 138 | Saltshof | 1104
Saltshof 1105 | 6604EB | Wijchen | 1997 | 113 | Saltshof | 1105
Saltshof 1106 | 6604EB | Wijchen | 1999 | 138 | Saltshof | 1106
Saltshof 1107 | 6604EB | Wijchen | 1997 | 133 | Saltshof | 1107
Saltshof 1108 | 6604EB | Wijchen | 1999 | 137 | Saltshof | 1108
Saltshof 1110 | 6604EB | Wijchen | 1999 | 137 | Saltshof | 1110
Saltshof 1112 | 6604EB | Wijchen | 1999 | 138 | Saltshof | 1112
Saltshof 1114 | 6604EB | Wijchen | 1999 | 138 | Saltshof | 1114
Saltshof 1116 | 6604EB | Wijchen | 1999 | 141 | Saltshof | 1116
Saltshof 1209 | 6604EC | Wijchen | 1993 | 133 | Saltshof | 1209
Saltshof 1211 | 6604EC | Wijchen | 1993 | 86 | Saltshof | 1211
Saltshof 1212 | 6604ED | Wijchen | 1993 | 136 | Saltshof | 1212
Saltshof 1213 | 6604EC | Wijchen | 1993 | 84 | Saltshof | 1213
Saltshof 1214 | 6604ED | Wijchen | 1993 | 140 | Saltshof | 1214
Saltshof 1215 | 6604EC | Wijchen | 1993 | 104 | Saltshof | 1215
Saltshof 1216 | 6604ED | Wijchen | 1993 | 140 | Saltshof | 1216
Saltshof 1217 | 6604EC | Wijchen | 1993 | 124 | Saltshof | 1217
Saltshof 1218 | 6604ED | Wijchen | 1993 | 159 | Saltshof | 1218
Saltshof 1219 | 6604EC | Wijchen | 1993 | 91 | Saltshof | 1219
Saltshof 1220 | 6604ED | Wijchen | 1993 | 132 | Saltshof | 1220
Saltshof 1221 | 6604EC | Wijchen | 1993 | 105 | Saltshof | 1221
Saltshof 1222 | 6604ED | Wijchen | 1993 | 138 | Saltshof | 1222
Saltshof 1223 | 6604EC | Wijchen | 1993 | 135 | Saltshof | 1223
Saltshof 1224 | 6604ED | Wijchen | 1993 | 129 | Saltshof | 1224
Saltshof 1225 | 6604EC | Wijchen | 1993 | 146 | Saltshof | 1225
Saltshof 1226 | 6604ED | Wijchen | 1993 | 140 | Saltshof | 1226
Saltshof 1227 | 6604EC | Wijchen | 1993 | 143 | Saltshof | 1227
Saltshof 1228 | 6604ED | Wijchen | 1994 | 164 | Saltshof | 1228
Saltshof 1229 | 6604EC | Wijchen | 1993 | 140 | Saltshof | 1229
Saltshof 1230 | 6604ED | Wijchen | 1994 | 164 | Saltshof | 1230
Saltshof 1231 | 6604EC | Wijchen | 1993 | 150 | Saltshof | 1231
Saltshof 1232 | 6604ED | Wijchen | 1994 | 167 | Saltshof | 1232
Saltshof 1233 | 6604EC | Wijchen | 1993 | 128 | Saltshof | 1233
Saltshof 1234 | 6604ED | Wijchen | 1994 | 167 | Saltshof | 1234
Saltshof 1235 | 6604EC | Wijchen | 1993 | 136 | Saltshof | 1235
Saltshof 1237 | 6604EC | Wijchen | 1993 | 138 | Saltshof | 1237
Saltshof 1238 | 6604ED | Wijchen | 1994 | 153 | Saltshof | 1238
Saltshof 1239 | 6604EC | Wijchen | 1993 | 133 | Saltshof | 1239
Saltshof 1240 | 6604ED | Wijchen | 1994 | 205 | Saltshof | 1240
Saltshof 1242 | 6604ED | Wijchen | 1993 | 134 | Saltshof | 1242
Saltshof 1243 | 6604EC | Wijchen | 1994 | 150 | Saltshof | 1243
Saltshof 1245 | 6604EC | Wijchen | 1994 | 170 | Saltshof | 1245
Saltshof 1247 | 6604EC | Wijchen | 1994 | 166 | Saltshof | 1247
Saltshof 1249 | 6604EC | Wijchen | 1994 | 190 | Saltshof | 1249
Saltshof 1251 | 6604EC | Wijchen | 1993 | 183 | Saltshof | 1251
Saltshof 1253 | 6604EC | Wijchen | 1993 | 196 | Saltshof | 1253
Saltshof 1301 | 6604EE | Wijchen | 1994 | 139 | Saltshof | 1301
Saltshof 1302 | 6604EG | Wijchen | 2015 | 153 | Saltshof | 1302
Saltshof 1303 | 6604EE | Wijchen | 1994 | 139 | Saltshof | 1303
Saltshof 1304 | 6604EG | Wijchen | 2015 | 139 | Saltshof | 1304
Saltshof 1305 | 6604EE | Wijchen | 1994 | 140 | Saltshof | 1305
Saltshof 1306 | 6604EG | Wijchen | 2015 | 145 | Saltshof | 1306
Saltshof 1307 | 6604EE | Wijchen | 1994 | 124 | Saltshof | 1307
Saltshof 1308 | 6604EG | Wijchen | 2015 | 146 | Saltshof | 1308
Saltshof 1309 | 6604EE | Wijchen | 1994 | 132 | Saltshof | 1309
Saltshof 1310 | 6604EG | Wijchen | 2015 | 172 | Saltshof | 1310
Saltshof 1311 | 6604EE | Wijchen | 1994 | 138 | Saltshof | 1311
Saltshof 1312 | 6604EG | Wijchen | 1994 | 142 | Saltshof | 1312
Saltshof 1313 | 6604EE | Wijchen | 1994 | 117 | Saltshof | 1313
Saltshof 1314 | 6604EG | Wijchen | 1994 | 141 | Saltshof | 1314
Saltshof 1315 | 6604EE | Wijchen | 1994 | 137 | Saltshof | 1315
Saltshof 1316 | 6604EG | Wijchen | 1994 | 140 | Saltshof | 1316
Saltshof 1317 | 6604EE | Wijchen | 1994 | 144 | Saltshof | 1317
Saltshof 1318 | 6604EG | Wijchen | 1994 | 140 | Saltshof | 1318
Saltshof 1319 | 6604EE | Wijchen | 1994 | 146 | Saltshof | 1319
Saltshof 1320 | 6604EG | Wijchen | 1994 | 140 | Saltshof | 1320
Saltshof 1321 | 6604EE | Wijchen | 1994 | 105 | Saltshof | 1321
Saltshof 1322 | 6604EG | Wijchen | 1994 | 140 | Saltshof | 1322
Saltshof 1323 | 6604EE | Wijchen | 1994 | 123 | Saltshof | 1323
Saltshof 1324 | 6604EG | Wijchen | 1994 | 128 | Saltshof | 1324
Saltshof 1325 | 6604EE | Wijchen | 1994 | 172 | Saltshof | 1325
Saltshof 1326 | 6604EG | Wijchen | 1994 | 144 | Saltshof | 1326
Saltshof 1327 | 6604EE | Wijchen | 1994 | 174 | Saltshof | 1327
Saltshof 1328 | 6604EG | Wijchen | 1994 | 140 | Saltshof | 1328
Saltshof 1329 | 6604EE | Wijchen | 1993 | 171 | Saltshof | 1329
Saltshof 1330 | 6604EG | Wijchen | 1994 | 140 | Saltshof | 1330
Saltshof 1331 | 6604EE | Wijchen | 1994 | 161 | Saltshof | 1331
Saltshof 1332 | 6604EG | Wijchen | 1994 | 135 | Saltshof | 1332
Saltshof 1333 | 6604EE | Wijchen | 1994 | 161 | Saltshof | 1333
Saltshof 1334 | 6604EG | Wijchen | 1994 | 137 | Saltshof | 1334
Saltshof 1335 | 6604EE | Wijchen | 1995 | 177 | Saltshof | 1335
Saltshof 1336 | 6604EG | Wijchen | 1994 | 140 | Saltshof | 1336
Saltshof 1338 | 6604EG | Wijchen | 1994 | 140 | Saltshof | 1338
Saltshof 1340 | 6604EG | Wijchen | 1994 | 140 | Saltshof | 1340
Saltshof 1342 | 6604EG | Wijchen | 1994 | 144 | Saltshof | 1342
Saltshof 1344 | 6604EG | Wijchen | 1994 | 142 | Saltshof | 1344
Saltshof 1346 | 6604EG | Wijchen | 1994 | 134 | Saltshof | 1346
Saltshof 1348 | 6604EG | Wijchen | 1994 | 166 | Saltshof | 1348
Saltshof 1350 | 6604EG | Wijchen | 1994 | 166 | Saltshof | 1350
Saltshof 1352 | 6604EG | Wijchen | 1994 | 128 | Saltshof | 1352
Saltshof 1354 | 6604EG | Wijchen | 1994 | 121 | Saltshof | 1354
Saltshof 1501 | 6604EJ | Wijchen | 1993 | 148 | Saltshof | 1501
Saltshof 1502 | 6604EJ | Wijchen | 1994 | 105 | Saltshof | 1502
Saltshof 1503 | 6604EJ | Wijchen | 1993 | 151 | Saltshof | 1503
Saltshof 1504 | 6604EJ | Wijchen | 1994 | 201 | Saltshof | 1504
Saltshof 1505 | 6604EJ | Wijchen | 1993 | 151 | Saltshof | 1505
Saltshof 1506 | 6604EJ | Wijchen | 1994 | 192 | Saltshof | 1506
Saltshof 1507 | 6604EJ | Wijchen | 1993 | 170 | Saltshof | 1507
Saltshof 1508 | 6604EJ | Wijchen | 1994 | 192 | Saltshof | 1508
Saltshof 1509 | 6604EJ | Wijchen | 1993 | 143 | Saltshof | 1509
Saltshof 1510 | 6604EJ | Wijchen | 1994 | 148 | Saltshof | 1510
Saltshof 1511 | 6604EJ | Wijchen | 1993 | 171 | Saltshof | 1511
Saltshof 1512 | 6604EJ | Wijchen | 1994 | 147 | Saltshof | 1512
Saltshof 1513 | 6604EJ | Wijchen | 1993 | 139 | Saltshof | 1513
Saltshof 1514 | 6604EJ | Wijchen | 1993 | 173 | Saltshof | 1514
Saltshof 1516 | 6604EJ | Wijchen | 1993 | 214 | Saltshof | 1516
Saltshof 1518 | 6604EJ | Wijchen | 1994 | 141 | Saltshof | 1518
Saltshof 1520 | 6604EJ | Wijchen | 1993 | 171 | Saltshof | 1520
Saltshof 1522 | 6604EJ | Wijchen | 1994 | 116 | Saltshof | 1522
Saltshof 1524 | 6604EJ | Wijchen | 1994 | 182 | Saltshof | 1524
Saltshof 1526 | 6604EJ | Wijchen | 1994 | 117 | Saltshof | 1526
Saltshof 1701 | 6604EL | Wijchen | 1992 | 117 | Saltshof | 1701
Saltshof 1702 | 6604EM | Wijchen | 1992 | 158 | Saltshof | 1702
Saltshof 1703 | 6604EL | Wijchen | 1992 | 86 | Saltshof | 1703
Saltshof 1704 | 6604EM | Wijchen | 1992 | 106 | Saltshof | 1704
Saltshof 1705 | 6604EL | Wijchen | 1992 | 86 | Saltshof | 1705
Saltshof 1706 | 6604EM | Wijchen | 1992 | 106 | Saltshof | 1706
Saltshof 1707 | 6604EL | Wijchen | 1992 | 114 | Saltshof | 1707
Saltshof 1708 | 6604EM | Wijchen | 1992 | 137 | Saltshof | 1708
Saltshof 1709 | 6604EL | Wijchen | 1992 | 150 | Saltshof | 1709
Saltshof 1710 | 6604EM | Wijchen | 1992 | 147 | Saltshof | 1710
Saltshof 1711 | 6604EL | Wijchen | 1992 | 100 | Saltshof | 1711
Saltshof 1712 | 6604EM | Wijchen | 1992 | 90 | Saltshof | 1712
Saltshof 1713 | 6604EL | Wijchen | 1992 | 89 | Saltshof | 1713
Saltshof 1714 | 6604EM | Wijchen | 1992 | 90 | Saltshof | 1714
Saltshof 1715 | 6604EL | Wijchen | 1992 | 133 | Saltshof | 1715
Saltshof 1716 | 6604EM | Wijchen | 1992 | 157 | Saltshof | 1716
Saltshof 1717 | 6604EL | Wijchen | 1992 | 126 | Saltshof | 1717
Saltshof 1718 | 6604EM | Wijchen | 1992 | 162 | Saltshof | 1718
Saltshof 1719 | 6604EL | Wijchen | 1992 | 101 | Saltshof | 1719
Saltshof 1720 | 6604EM | Wijchen | 1992 | 90 | Saltshof | 1720
Saltshof 1721 | 6604EL | Wijchen | 1992 | 86 | Saltshof | 1721
Saltshof 1722 | 6604EM | Wijchen | 1992 | 122 | Saltshof | 1722
Saltshof 1723 | 6604EL | Wijchen | 1992 | 86 | Saltshof | 1723
Saltshof 1724 | 6604EM | Wijchen | 1992 | 160 | Saltshof | 1724
Saltshof 1725 | 6604EL | Wijchen | 1992 | 139 | Saltshof | 1725
Saltshof 1726 | 6604EM | Wijchen | 1992 | 135 | Saltshof | 1726
Saltshof 1727 | 6604EL | Wijchen | 1992 | 119 | Saltshof | 1727
Saltshof 1728 | 6604EM | Wijchen | 1992 | 90 | Saltshof | 1728
Saltshof 1729 | 6604EL | Wijchen | 1992 | 86 | Saltshof | 1729
Saltshof 1730 | 6604EM | Wijchen | 1992 | 106 | Saltshof | 1730
Saltshof 1731 | 6604EL | Wijchen | 1992 | 86 | Saltshof | 1731
Saltshof 1732 | 6604EM | Wijchen | 1992 | 90 | Saltshof | 1732
Saltshof 1733 | 6604EL | Wijchen | 1992 | 109 | Saltshof | 1733
Saltshof 1734 | 6604EM | Wijchen | 1992 | 143 | Saltshof | 1734
Saltshof 1736 | 6604EM | Wijchen | 1992 | 161 | Saltshof | 1736
Saltshof 1738 | 6604EM | Wijchen | 1992 | 122 | Saltshof | 1738
Saltshof 1740 | 6604EM | Wijchen | 1992 | 90 | Saltshof | 1740
Saltshof 1742 | 6604EM | Wijchen | 1992 | 120 | Saltshof | 1742
Saltshof 1744 | 6604EM | Wijchen | 1992 | 143 | Saltshof | 1744
Saltshof 1746 | 6604EM | Wijchen | 1992 | 90 | Saltshof | 1746
Saltshof 1748 | 6604EM | Wijchen | 1992 | 122 | Saltshof | 1748
Saltshof 1750 | 6604EM | Wijchen | 1992 | 136 | Saltshof | 1750
Saltshof 1752 | 6604EM | Wijchen | 1994 | 91 | Saltshof | 1752
Saltshof 1754 | 6604EM | Wijchen | 1994 | 156 | Saltshof | 1754
Saltshof 1756 | 6604EM | Wijchen | 1994 | 136 | Saltshof | 1756
Saltshof 1758 | 6604EM | Wijchen | 1994 | 96 | Saltshof | 1758
Saltshof 1760 | 6604EM | Wijchen | 1994 | 109 | Saltshof | 1760
Saltshof 1762 | 6604EM | Wijchen | 1994 | 101 | Saltshof | 1762
Saltshof 1764 | 6604EM | Wijchen | 1994 | 100 | Saltshof | 1764
Saltshof 1766 | 6604EM | Wijchen | 1994 | 117 | Saltshof | 1766
Saltshof 1768 | 6604EM | Wijchen | 1994 | 116 | Saltshof | 1768
Saltshof 1770 | 6604EM | Wijchen | 1994 | 89 | Saltshof | 1770
Saltshof 1772 | 6604EM | Wijchen | 1994 | 88 | Saltshof | 1772
Saltshof 1774 | 6604EM | Wijchen | 1994 | 90 | Saltshof | 1774
Saltshof 1776 | 6604EM | Wijchen | 1994 | 114 | Saltshof | 1776
Saltshof 1801 | 6604EN | Wijchen | 1992 | 106 | Saltshof | 1801
Saltshof 1803 | 6604EN | Wijchen | 1992 | 90 | Saltshof | 1803
Saltshof 1805 | 6604EN | Wijchen | 1992 | 88 | Saltshof | 1805
Saltshof 1807 | 6604EN | Wijchen | 1992 | 110 | Saltshof | 1807
Saltshof 1809 | 6604EN | Wijchen | 1992 | 165 | Saltshof | 1809
Saltshof 1811 | 6604EN | Wijchen | 1992 | 86 | Saltshof | 1811
Saltshof 1813 | 6604EN | Wijchen | 1992 | 88 | Saltshof | 1813
Saltshof 1815 | 6604EN | Wijchen | 1992 | 86 | Saltshof | 1815
Saltshof 1817 | 6604EN | Wijchen | 1992 | 144 | Saltshof | 1817
Saltshof 1901 | 6604EP | Wijchen | 1993 | 126 | Saltshof | 1901
Saltshof 1903 | 6604EP | Wijchen | 1993 | 148 | Saltshof | 1903
Saltshof 1905 | 6604EP | Wijchen | 1994 | 180 | Saltshof | 1905
Saltshof 1907 | 6604EP | Wijchen | 1994 | 261 | Saltshof | 1907
Saltshof 1909 | 6604EP | Wijchen | 1994 | 159 | Saltshof | 1909
Saltshof 1911 | 6604EP | Wijchen | 1993 | 240 | Saltshof | 1911
Saltshof 1911A | 6604EP | Wijchen | 1993 | 91 | Saltshof | 1911 | A
Saltshof 2001 | 6604ER | Wijchen | 1992 | 130 | Saltshof | 2001
Saltshof 2002 | 6604ES | Wijchen | 1994 | 115 | Saltshof | 2002
Saltshof 2003 | 6604ER | Wijchen | 1992 | 90 | Saltshof | 2003
Saltshof 2004 | 6604ES | Wijchen | 1994 | 103 | Saltshof | 2004
Saltshof 2005 | 6604ER | Wijchen | 1992 | 90 | Saltshof | 2005
Saltshof 2006 | 6604ES | Wijchen | 1994 | 86 | Saltshof | 2006
Saltshof 2007 | 6604ER | Wijchen | 1992 | 173 | Saltshof | 2007
Saltshof 2008 | 6604ES | Wijchen | 1994 | 118 | Saltshof | 2008
Saltshof 2009 | 6604ER | Wijchen | 1992 | 125 | Saltshof | 2009
Saltshof 2010 | 6604ES | Wijchen | 1994 | 111 | Saltshof | 2010
Saltshof 2011 | 6604ER | Wijchen | 1992 | 90 | Saltshof | 2011
Saltshof 2012 | 6604ES | Wijchen | 1994 | 103 | Saltshof | 2012
Saltshof 2013 | 6604ER | Wijchen | 1992 | 122 | Saltshof | 2013
Saltshof 2014 | 6604ES | Wijchen | 1994 | 104 | Saltshof | 2014
Saltshof 2015 | 6604ER | Wijchen | 1992 | 145 | Saltshof | 2015
Saltshof 2016 | 6604ES | Wijchen | 1994 | 89 | Saltshof | 2016
Saltshof 2017 | 6604ER | Wijchen | 1992 | 149 | Saltshof | 2017
Saltshof 2018 | 6604ES | Wijchen | 1994 | 118 | Saltshof | 2018
Saltshof 2018A | 6604ES | Wijchen | 2005 | 129 | Saltshof | 2018 | A
Saltshof 2018B | 6604ES | Wijchen | 2005 | 152 | Saltshof | 2018 | B
Saltshof 2018C | 6604ES | Wijchen | 2005 | 121 | Saltshof | 2018 | C
Saltshof 2018D | 6604ES | Wijchen | 2005 | 157 | Saltshof | 2018 | D
Saltshof 2018E | 6604ES | Wijchen | 2005 | 119 | Saltshof | 2018 | E
Saltshof 2018F | 6604ES | Wijchen | 2005 | 156 | Saltshof | 2018 | F
Saltshof 2019 | 6604ER | Wijchen | 1992 | 110 | Saltshof | 2019
Saltshof 2020 | 6604ES | Wijchen | 1992 | 198 | Saltshof | 2020
Saltshof 2021 | 6604ER | Wijchen | 1992 | 107 | Saltshof | 2021
Saltshof 2022 | 6604ES | Wijchen | 1992 | 100 | Saltshof | 2022
Saltshof 2023 | 6604ER | Wijchen | 1992 | 129 | Saltshof | 2023
Saltshof 2024 | 6604ES | Wijchen | 1992 | 102 | Saltshof | 2024
Saltshof 2025 | 6604ER | Wijchen | 1992 | 163 | Saltshof | 2025
Saltshof 2026 | 6604ES | Wijchen | 1992 | 109 | Saltshof | 2026
Saltshof 2027 | 6604ER | Wijchen | 1992 | 90 | Saltshof | 2027
Saltshof 2028 | 6604ES | Wijchen | 1992 | 112 | Saltshof | 2028
Saltshof 2029 | 6604ER | Wijchen | 1992 | 90 | Saltshof | 2029
Saltshof 2030 | 6604ES | Wijchen | 1992 | 102 | Saltshof | 2030
Saltshof 2031 | 6604ER | Wijchen | 1992 | 153 | Saltshof | 2031
Saltshof 2032 | 6604ES | Wijchen | 1992 | 87 | Saltshof | 2032
Saltshof 2033 | 6604ER | Wijchen | 1992 | 130 | Saltshof | 2033
Saltshof 2034 | 6604ES | Wijchen | 1992 | 122 | Saltshof | 2034
Saltshof 2035 | 6604ER | Wijchen | 1992 | 123 | Saltshof | 2035
Saltshof 2036 | 6604ES | Wijchen | 1993 | 133 | Saltshof | 2036
Saltshof 2037 | 6604ER | Wijchen | 1992 | 126 | Saltshof | 2037
Saltshof 2038 | 6604ES | Wijchen | 1993 | 114 | Saltshof | 2038
Saltshof 2039 | 6604ER | Wijchen | 1992 | 105 | Saltshof | 2039
Saltshof 2040 | 6604ES | Wijchen | 1993 | 99 | Saltshof | 2040
Saltshof 2041 | 6604ER | Wijchen | 1992 | 122 | Saltshof | 2041
Saltshof 2042 | 6604ES | Wijchen | 1993 | 87 | Saltshof | 2042
Saltshof 2043 | 6604ER | Wijchen | 1992 | 90 | Saltshof | 2043
Saltshof 2044 | 6604ES | Wijchen | 1993 | 102 | Saltshof | 2044
Saltshof 2045 | 6604ER | Wijchen | 1992 | 90 | Saltshof | 2045
Saltshof 2047 | 6604ER | Wijchen | 1992 | 142 | Saltshof | 2047
Saltshof 2049 | 6604ER | Wijchen | 1992 | 110 | Saltshof | 2049
Saltshof 2051 | 6604ER | Wijchen | 1992 | 122 | Saltshof | 2051
Saltshof 2053 | 6604ER | Wijchen | 1992 | 90 | Saltshof | 2053
Saltshof 2055 | 6604ER | Wijchen | 1992 | 109 | Saltshof | 2055
Saltshof 2057 | 6604ER | Wijchen | 1994 | 125 | Saltshof | 2057
Saltshof 2059 | 6604ER | Wijchen | 1994 | 95 | Saltshof | 2059
Saltshof 2061 | 6604ER | Wijchen | 1994 | 95 | Saltshof | 2061
Saltshof 2063 | 6604ER | Wijchen | 1994 | 113 | Saltshof | 2063
Saltshof 2103 | 6604ET | Wijchen | 1992 | 103 | Saltshof | 2103
Saltshof 2104 | 6604EV | Wijchen | 1992 | 75 | Saltshof | 2104
Saltshof 2105 | 6604ET | Wijchen | 1992 | 70 | Saltshof | 2105
Saltshof 2106 | 6604EV | Wijchen | 1992 | 70 | Saltshof | 2106
Saltshof 2107 | 6604ET | Wijchen | 1992 | 70 | Saltshof | 2107
Saltshof 2108 | 6604EV | Wijchen | 1992 | 70 | Saltshof | 2108
Saltshof 2109 | 6604ET | Wijchen | 1992 | 75 | Saltshof | 2109
Saltshof 2110 | 6604EV | Wijchen | 1992 | 75 | Saltshof | 2110
Saltshof 2112 | 6604EV | Wijchen | 1992 | 89 | Saltshof | 2112
Saltshof 2114 | 6604EV | Wijchen | 1992 | 94 | Saltshof | 2114
Saltshof 2116 | 6604EV | Wijchen | 1992 | 88 | Saltshof | 2116
Saltshof 2117 | 6604ET | Wijchen | 1993 | 169 | Saltshof | 2117
Saltshof 2118 | 6604EV | Wijchen | 1991 | 135 | Saltshof | 2118
Saltshof 2119 | 6604ET | Wijchen | 1993 | 153 | Saltshof | 2119
Saltshof 2120 | 6604EV | Wijchen | 1991 | 157 | Saltshof | 2120
Saltshof 2121 | 6604ET | Wijchen | 1992 | 154 | Saltshof | 2121
Saltshof 2123 | 6604ET | Wijchen | 1992 | 148 | Saltshof | 2123
Saltshof 2125 | 6604ET | Wijchen | 1992 | 164 | Saltshof | 2125
Saltshof 2127 | 6604ET | Wijchen | 1992 | 172 | Saltshof | 2127
Saltshof 2129 | 6604ET | Wijchen | 1992 | 150 | Saltshof | 2129
Saltshof 2131 | 6604ET | Wijchen | 1989 | 187 | Saltshof | 2131
Saltshof 2201 | 6604EW | Wijchen | 1997 | 164 | Saltshof | 2201
Saltshof 2202 | 6604EX | Wijchen | 1992 | 118 | Saltshof | 2202
Saltshof 2203 | 6604EW | Wijchen | 1997 | 133 | Saltshof | 2203
Saltshof 2204 | 6604EX | Wijchen | 1992 | 102 | Saltshof | 2204
Saltshof 2205 | 6604EW | Wijchen | 1997 | 141 | Saltshof | 2205
Saltshof 2206 | 6604EX | Wijchen | 1992 | 105 | Saltshof | 2206
Saltshof 2207 | 6604EW | Wijchen | 1997 | 161 | Saltshof | 2207
Saltshof 2208 | 6604EX | Wijchen | 1992 | 109 | Saltshof | 2208
Saltshof 2209 | 6604EW | Wijchen | 1780 | 248 | Saltshof | 2209
Saltshof 2210 | 6604EX | Wijchen | 1992 | 109 | Saltshof | 2210
Saltshof 2211 | 6604EW | Wijchen | 1993 | 142 | Saltshof | 2211
Saltshof 2212 | 6604EX | Wijchen | 1992 | 105 | Saltshof | 2212
Saltshof 2213 | 6604EW | Wijchen | 1993 | 140 | Saltshof | 2213
Saltshof 2214 | 6604EX | Wijchen | 1992 | 101 | Saltshof | 2214
Saltshof 2215 | 6604EW | Wijchen | 1993 | 142 | Saltshof | 2215
Saltshof 2216 | 6604EX | Wijchen | 1992 | 130 | Saltshof | 2216
Saltshof 2217 | 6604EW | Wijchen | 1993 | 145 | Saltshof | 2217
Saltshof 2218 | 6604EX | Wijchen | 1992 | 130 | Saltshof | 2218
Saltshof 2219 | 6604EW | Wijchen | 1993 | 156 | Saltshof | 2219
Saltshof 2220 | 6604EX | Wijchen | 1992 | 87 | Saltshof | 2220
Saltshof 2221 | 6604EW | Wijchen | 1993 | 146 | Saltshof | 2221
Saltshof 2222 | 6604EX | Wijchen | 1992 | 130 | Saltshof | 2222
Saltshof 2223 | 6604EW | Wijchen | 1992 | 91 | Saltshof | 2223
Saltshof 2224 | 6604EX | Wijchen | 1992 | 70 | Saltshof | 2224
Saltshof 2225 | 6604EW | Wijchen | 1992 | 93 | Saltshof | 2225
Saltshof 2226 | 6604EX | Wijchen | 1992 | 75 | Saltshof | 2226
Saltshof 2227 | 6604EW | Wijchen | 1992 | 97 | Saltshof | 2227
Saltshof 2228 | 6604EX | Wijchen | 1992 | 75 | Saltshof | 2228
Saltshof 2229 | 6604EW | Wijchen | 1992 | 92 | Saltshof | 2229
Saltshof 2230 | 6604EX | Wijchen | 1992 | 70 | Saltshof | 2230
Saltshof 2231 | 6604EW | Wijchen | 1993 | 262 | Saltshof | 2231
Saltshof 2232 | 6604EX | Wijchen | 1992 | 70 | Saltshof | 2232
Saltshof 2233 | 6604EW | Wijchen | 1993 | 178 | Saltshof | 2233
Saltshof 2234 | 6604EX | Wijchen | 1992 | 75 | Saltshof | 2234
Saltshof 2235 | 6604EW | Wijchen | 1992 | 234 | Saltshof | 2235
Saltshof 2236 | 6604EX | Wijchen | 1992 | 75 | Saltshof | 2236
Saltshof 2237 | 6604EW | Wijchen | 1992 | 289 | Saltshof | 2237
Saltshof 2238 | 6604EX | Wijchen | 1992 | 70 | Saltshof | 2238
Saltshof 2239 | 6604EW | Wijchen | 1994 | 231 | Saltshof | 2239
Saltshof 2240 | 6604EX | Wijchen | 1992 | 70 | Saltshof | 2240
Saltshof 2241 | 6604EW | Wijchen | 1992 | 199 | Saltshof | 2241
Saltshof 2242 | 6604EX | Wijchen | 1992 | 70 | Saltshof | 2242
Saltshof 2243 | 6604EW | Wijchen | 1992 | 199 | Saltshof | 2243
Saltshof 2245 | 6604EW | Wijchen | 1992 | 252 | Saltshof | 2245
Saltshof 2247 | 6604EW | Wijchen | 1992 | 184 | Saltshof | 2247
Saltshof 2301 | 6604EZ | Wijchen | 1992 | 92 | Saltshof | 2301
Saltshof 2302 | 6604EZ | Wijchen | 1992 | 148 | Saltshof | 2302
Saltshof 2303 | 6604EZ | Wijchen | 1992 | 90 | Saltshof | 2303
Saltshof 2304 | 6604EZ | Wijchen | 1992 | 127 | Saltshof | 2304
Saltshof 2305 | 6604EZ | Wijchen | 1992 | 98 | Saltshof | 2305
Saltshof 2306 | 6604EZ | Wijchen | 1993 | 276 | Saltshof | 2306
Saltshof 2307 | 6604EZ | Wijchen | 1992 | 92 | Saltshof | 2307
Saltshof 2309 | 6604EZ | Wijchen | 1993 | 127 | Saltshof | 2309
Saltshof 2310 | 6604EZ | Wijchen | 1993 | 204 | Saltshof | 2310
Saltshof 2311 | 6604EZ | Wijchen | 1993 | 127 | Saltshof | 2311
Saltshof 2313 | 6604EZ | Wijchen | 1993 | 144 | Saltshof | 2313
Saltshof 2315 | 6604EZ | Wijchen | 1993 | 136 | Saltshof | 2315
Saltshof 2401 | 6604GA | Wijchen | 1991 | 121 | Saltshof | 2401
Saltshof 2402 | 6604GB | Wijchen | 1991 | 105 | Saltshof | 2402
Saltshof 2403 | 6604GA | Wijchen | 1991 | 100 | Saltshof | 2403
Saltshof 2404 | 6604GB | Wijchen | 1991 | 104 | Saltshof | 2404
Saltshof 2405 | 6604GA | Wijchen | 1991 | 88 | Saltshof | 2405
Saltshof 2406 | 6604GB | Wijchen | 1991 | 104 | Saltshof | 2406
Saltshof 2407 | 6604GA | Wijchen | 1991 | 110 | Saltshof | 2407
Saltshof 2408 | 6604GB | Wijchen | 1991 | 124 | Saltshof | 2408
Saltshof 2409 | 6604GA | Wijchen | 1991 | 125 | Saltshof | 2409
Saltshof 2410 | 6604GB | Wijchen | 1991 | 109 | Saltshof | 2410
Saltshof 2411 | 6604GA | Wijchen | 1991 | 110 | Saltshof | 2411
Saltshof 2412 | 6604GB | Wijchen | 1991 | 106 | Saltshof | 2412
Saltshof 2413 | 6604GA | Wijchen | 1995 | 113 | Saltshof | 2413
Saltshof 2414 | 6604GB | Wijchen | 1995 | 116 | Saltshof | 2414
Saltshof 2415 | 6604GA | Wijchen | 1995 | 161 | Saltshof | 2415
Saltshof 2416 | 6604GB | Wijchen | 1995 | 89 | Saltshof | 2416
Saltshof 2417 | 6604GA | Wijchen | 1995 | 159 | Saltshof | 2417
Saltshof 2418 | 6604GB | Wijchen | 1995 | 92 | Saltshof | 2418
Saltshof 2419 | 6604GA | Wijchen | 1995 | 172 | Saltshof | 2419
Saltshof 2420 | 6604GB | Wijchen | 1995 | 89 | Saltshof | 2420
Saltshof 2422 | 6604GB | Wijchen | 1995 | 104 | Saltshof | 2422
Saltshof 2424 | 6604GB | Wijchen | 1995 | 124 | Saltshof | 2424
Saltshof 2501 | 6604GC | Wijchen | 1991 | 129 | Saltshof | 2501
Saltshof 2502 | 6604GD | Wijchen | 1995 | 163 | Saltshof | 2502
Saltshof 2503 | 6604GC | Wijchen | 1991 | 110 | Saltshof | 2503
Saltshof 2504 | 6604GD | Wijchen | 1995 | 116 | Saltshof | 2504
Saltshof 2505 | 6604GC | Wijchen | 1991 | 113 | Saltshof | 2505
Saltshof 2506 | 6604GD | Wijchen | 1995 | 164 | Saltshof | 2506
Saltshof 2507 | 6604GC | Wijchen | 1991 | 116 | Saltshof | 2507
Saltshof 2508 | 6604GD | Wijchen | 1995 | 166 | Saltshof | 2508
Saltshof 2509 | 6604GC | Wijchen | 1991 | 118 | Saltshof | 2509
Saltshof 2510 | 6604GD | Wijchen | 1995 | 124 | Saltshof | 2510
Saltshof 2511 | 6604GC | Wijchen | 1991 | 102 | Saltshof | 2511
Saltshof 2512 | 6604GD | Wijchen | 1995 | 121 | Saltshof | 2512
Saltshof 2513 | 6604GC | Wijchen | 1991 | 98 | Saltshof | 2513
Saltshof 2514 | 6604GD | Wijchen | 1995 | 116 | Saltshof | 2514
Saltshof 2515 | 6604GC | Wijchen | 1991 | 102 | Saltshof | 2515
Saltshof 2516 | 6604GD | Wijchen | 1995 | 161 | Saltshof | 2516
Saltshof 2517 | 6604GC | Wijchen | 1991 | 129 | Saltshof | 2517
Saltshof 2518 | 6604GD | Wijchen | 1995 | 140 | Saltshof | 2518
Saltshof 2519 | 6604GC | Wijchen | 1991 | 98 | Saltshof | 2519
Saltshof 2520 | 6604GD | Wijchen | 1995 | 144 | Saltshof | 2520
Saltshof 2521 | 6604GC | Wijchen | 1991 | 98 | Saltshof | 2521
Saltshof 2522 | 6604GD | Wijchen | 1995 | 165 | Saltshof | 2522
Saltshof 2523 | 6604GC | Wijchen | 1991 | 116 | Saltshof | 2523
Saltshof 2524 | 6604GD | Wijchen | 1995 | 151 | Saltshof | 2524
Saltshof 2525 | 6604GC | Wijchen | 1991 | 130 | Saltshof | 2525
Saltshof 2526 | 6604GD | Wijchen | 1995 | 146 | Saltshof | 2526
Saltshof 2527 | 6604GC | Wijchen | 1991 | 108 | Saltshof | 2527
Saltshof 2528 | 6604GD | Wijchen | 1995 | 164 | Saltshof | 2528
Saltshof 2529 | 6604GC | Wijchen | 1991 | 104 | Saltshof | 2529
Saltshof 2530 | 6604GD | Wijchen | 1995 | 170 | Saltshof | 2530
Saltshof 2531 | 6604GC | Wijchen | 1991 | 104 | Saltshof | 2531
Saltshof 2532 | 6604GD | Wijchen | 1995 | 145 | Saltshof | 2532
Saltshof 2533 | 6604GC | Wijchen | 1991 | 133 | Saltshof | 2533
Saltshof 2534 | 6604GD | Wijchen | 1995 | 132 | Saltshof | 2534
Saltshof 2535 | 6604GC | Wijchen | 1997 | 179 | Saltshof | 2535
Saltshof 2536 | 6604GD | Wijchen | 1995 | 120 | Saltshof | 2536
Saltshof 2537 | 6604GC | Wijchen | 1997 | 163 | Saltshof | 2537
Saltshof 2538 | 6604GD | Wijchen | 1995 | 137 | Saltshof | 2538
Saltshof 2540 | 6604GD | Wijchen | 1995 | 167 | Saltshof | 2540
Saltshof 2542 | 6604GD | Wijchen | 1995 | 123 | Saltshof | 2542
Saltshof 2544 | 6604GD | Wijchen | 1995 | 170 | Saltshof | 2544
Saltshof 2546 | 6604GD | Wijchen | 1995 | 113 | Saltshof | 2546
Saltshof 2548 | 6604GD | Wijchen | 1995 | 113 | Saltshof | 2548
Saltshof 2550 | 6604GD | Wijchen | 1995 | 194 | Saltshof | 2550
Saltshof 2552 | 6604GD | Wijchen | 1995 | 180 | Saltshof | 2552
Saltshof 2554 | 6604GD | Wijchen | 1995 | 174 | Saltshof | 2554
Saltshof 2556 | 6604GD | Wijchen | 1995 | 186 | Saltshof | 2556
Saltshof 2558 | 6604GD | Wijchen | 1995 | 231 | Saltshof | 2558
Saltshof 2560 | 6604GD | Wijchen | 1995 | 111 | Saltshof | 2560
Saltshof 2562 | 6604GD | Wijchen | 1994 | 160 | Saltshof | 2562
Saltshof 2601 | 6604GE | Wijchen | 1991 | 106 | Saltshof | 2601
Saltshof 2602 | 6604GE | Wijchen | 1992 | 90 | Saltshof | 2602
Saltshof 2603 | 6604GE | Wijchen | 1991 | 87 | Saltshof | 2603
Saltshof 2604 | 6604GE | Wijchen | 1992 | 103 | Saltshof | 2604
Saltshof 2605 | 6604GE | Wijchen | 1991 | 99 | Saltshof | 2605
Saltshof 2606 | 6604GE | Wijchen | 1992 | 90 | Saltshof | 2606
Saltshof 2607 | 6604GE | Wijchen | 1991 | 130 | Saltshof | 2607
Saltshof 2608 | 6604GE | Wijchen | 1992 | 89 | Saltshof | 2608
Saltshof 2609 | 6604GE | Wijchen | 1991 | 100 | Saltshof | 2609
Saltshof 2611 | 6604GE | Wijchen | 1991 | 100 | Saltshof | 2611
Saltshof 2612 | 6604GE | Wijchen | 1991 | 108 | Saltshof | 2612
Saltshof 2613 | 6604GE | Wijchen | 1991 | 99 | Saltshof | 2613
Saltshof 2614 | 6604GE | Wijchen | 1991 | 98 | Saltshof | 2614
Saltshof 2615 | 6604GE | Wijchen | 1991 | 130 | Saltshof | 2615
Saltshof 2616 | 6604GE | Wijchen | 1991 | 96 | Saltshof | 2616
Saltshof 2618 | 6604GE | Wijchen | 1991 | 98 | Saltshof | 2618
Saltshof 2620 | 6604GE | Wijchen | 1991 | 126 | Saltshof | 2620
Saltshof 2701 | 6604GG | Wijchen | 1991 | 142 | Saltshof | 2701
Saltshof 2702 | 6604GG | Wijchen | 1991 | 128 | Saltshof | 2702
Saltshof 2703 | 6604GG | Wijchen | 1991 | 115 | Saltshof | 2703
Saltshof 2704 | 6604GG | Wijchen | 1991 | 86 | Saltshof | 2704
Saltshof 2705 | 6604GG | Wijchen | 1991 | 106 | Saltshof | 2705
Saltshof 2706 | 6604GG | Wijchen | 1991 | 107 | Saltshof | 2706
Saltshof 2707 | 6604GG | Wijchen | 1991 | 98 | Saltshof | 2707
Saltshof 2708 | 6604GG | Wijchen | 1991 | 125 | Saltshof | 2708
Saltshof 2709 | 6604GG | Wijchen | 1991 | 87 | Saltshof | 2709
Saltshof 2710 | 6604GG | Wijchen | 1991 | 115 | Saltshof | 2710
Saltshof 2711 | 6604GG | Wijchen | 1991 | 84 | Saltshof | 2711
Saltshof 2713 | 6604GG | Wijchen | 1991 | 106 | Saltshof | 2713
Saltshof 2715 | 6604GG | Wijchen | 1991 | 120 | Saltshof | 2715
Saltshof 2717 | 6604GG | Wijchen | 1991 | 84 | Saltshof | 2717
Saltshof 2719 | 6604GG | Wijchen | 1991 | 84 | Saltshof | 2719
Saltshof 2721 | 6604GG | Wijchen | 1991 | 137 | Saltshof | 2721
Saltshof 2723 | 6604GG | Wijchen | 1991 | 116 | Saltshof | 2723
Saltshof 2725 | 6604GG | Wijchen | 1991 | 103 | Saltshof | 2725
Saltshof 2802 | 6604GH | Wijchen | 1994 | 131 | Saltshof | 2802
Saltshof 2804 | 6604GH | Wijchen | 1994 | 139 | Saltshof | 2804
Saltshof 2806 | 6604GH | Wijchen | 1994 | 139 | Saltshof | 2806
Saltshof 2808 | 6604GH | Wijchen | 1994 | 141 | Saltshof | 2808
Saltshof 2810 | 6604GH | Wijchen | 1994 | 152 | Saltshof | 2810
Saltshof 2812 | 6604GH | Wijchen | 1994 | 157 | Saltshof | 2812
Saltshof 2814 | 6604GH | Wijchen | 1994 | 140 | Saltshof | 2814
Saltshof 2816 | 6604GH | Wijchen | 1994 | 142 | Saltshof | 2816
Saltshof 2818 | 6604GH | Wijchen | 1994 | 139 | Saltshof | 2818
Saltshof 2820 | 6604GH | Wijchen | 1994 | 143 | Saltshof | 2820
Saltshof 2822 | 6604GH | Wijchen | 1994 | 123 | Saltshof | 2822
Saltshof 2824 | 6604GH | Wijchen | 1994 | 160 | Saltshof | 2824
Saltshof 2826 | 6604GH | Wijchen | 1994 | 116 | Saltshof | 2826
Saltshof 2828 | 6604GH | Wijchen | 1994 | 181 | Saltshof | 2828
Saltshof 2830 | 6604GH | Wijchen | 1994 | 116 | Saltshof | 2830
Saltshof 2832 | 6604GH | Wijchen | 1994 | 139 | Saltshof | 2832
Saltshof 2834 | 6604GH | Wijchen | 1994 | 129 | Saltshof | 2834
Saltshof 2836 | 6604GH | Wijchen | 1994 | 165 | Saltshof | 2836
Saltshof 2838 | 6604GH | Wijchen | 1994 | 163 | Saltshof | 2838
Saltshof 2840 | 6604GH | Wijchen | 1994 | 140 | Saltshof | 2840
Saltshof 2842 | 6604GH | Wijchen | 1994 | 138 | Saltshof | 2842
Saltshof 2844 | 6604GH | Wijchen | 1994 | 142 | Saltshof | 2844
Saltshof 2846 | 6604GH | Wijchen | 1994 | 150 | Saltshof | 2846
Saltshof 2848 | 6604GH | Wijchen | 1994 | 138 | Saltshof | 2848
Saltshof 2850 | 6604GH | Wijchen | 1994 | 162 | Saltshof | 2850
Saltshof 2852 | 6604GH | Wijchen | 1994 | 150 | Saltshof | 2852
Saltshof 2854 | 6604GH | Wijchen | 1994 | 151 | Saltshof | 2854
Saltshof 2856 | 6604GH | Wijchen | 1994 | 147 | Saltshof | 2856
Saltshof 2858 | 6604GH | Wijchen | 1994 | 182 | Saltshof | 2858
Saltshof 2860 | 6604GH | Wijchen | 1994 | 178 | Saltshof | 2860
Saltshof 2862 | 6604GH | Wijchen | 1994 | 132 | Saltshof | 2862
Saltshof 2864 | 6604GH | Wijchen | 1994 | 140 | Saltshof | 2864
Saltshof 2866 | 6604GH | Wijchen | 1994 | 137 | Saltshof | 2866
Saltshof 2868 | 6604GH | Wijchen | 1994 | 104 | Saltshof | 2868
Saltshof 2870 | 6604GH | Wijchen | 1994 | 147 | Saltshof | 2870
Saltshof 2872 | 6604GH | Wijchen | 1994 | 166 | Saltshof | 2872
Saltshof 3001 | 6604GK | Wijchen | 1995 | 191 | Saltshof | 3001
Saltshof 3002 | 6604GL | Wijchen | 1996 | 186 | Saltshof | 3002
Saltshof 3003 | 6604GK | Wijchen | 1995 | 191 | Saltshof | 3003
Saltshof 3004 | 6604GL | Wijchen | 1996 | 186 | Saltshof | 3004
Saltshof 3005 | 6604GK | Wijchen | 1995 | 194 | Saltshof | 3005
Saltshof 3006 | 6604GL | Wijchen | 1996 | 186 | Saltshof | 3006
Saltshof 3007 | 6604GK | Wijchen | 1995 | 139 | Saltshof | 3007
Saltshof 3008 | 6604GL | Wijchen | 1996 | 201 | Saltshof | 3008
Saltshof 3009 | 6604GK | Wijchen | 1995 | 188 | Saltshof | 3009
Saltshof 3010 | 6604GL | Wijchen | 1996 | 146 | Saltshof | 3010
Saltshof 3011 | 6604GK | Wijchen | 1995 | 172 | Saltshof | 3011
Saltshof 3012 | 6604GL | Wijchen | 1996 | 161 | Saltshof | 3012
Saltshof 3013 | 6604GK | Wijchen | 1995 | 172 | Saltshof | 3013
Saltshof 3014 | 6604GL | Wijchen | 1996 | 159 | Saltshof | 3014
Saltshof 3015 | 6604GK | Wijchen | 1995 | 172 | Saltshof | 3015
Saltshof 3016 | 6604GL | Wijchen | 1996 | 146 | Saltshof | 3016
Saltshof 3017 | 6604GK | Wijchen | 1996 | 143 | Saltshof | 3017
Saltshof 3018 | 6604GL | Wijchen | 1996 | 146 | Saltshof | 3018
Saltshof 3019 | 6604GK | Wijchen | 1996 | 140 | Saltshof | 3019
Saltshof 3020 | 6604GL | Wijchen | 1996 | 162 | Saltshof | 3020
Saltshof 3021 | 6604GK | Wijchen | 1996 | 158 | Saltshof | 3021
Saltshof 3022 | 6604GL | Wijchen | 1996 | 146 | Saltshof | 3022
Saltshof 3023 | 6604GK | Wijchen | 1996 | 158 | Saltshof | 3023
Saltshof 3024 | 6604GL | Wijchen | 1996 | 146 | Saltshof | 3024
Saltshof 3025 | 6604GK | Wijchen | 1996 | 163 | Saltshof | 3025
Saltshof 3026 | 6604GL | Wijchen | 1996 | 159 | Saltshof | 3026
Saltshof 3027 | 6604GK | Wijchen | 1996 | 163 | Saltshof | 3027
Saltshof 3028 | 6604GL | Wijchen | 1996 | 159 | Saltshof | 3028
Saltshof 3029 | 6604GK | Wijchen | 1996 | 140 | Saltshof | 3029
Saltshof 3031 | 6604GK | Wijchen | 1996 | 147 | Saltshof | 3031
Saltshof 3032 | 6604GL | Wijchen | 1995 | 186 | Saltshof | 3032
Saltshof 3033 | 6604GK | Wijchen | 1996 | 164 | Saltshof | 3033
Saltshof 3034 | 6604GL | Wijchen | 1995 | 146 | Saltshof | 3034
Saltshof 3035 | 6604GK | Wijchen | 1996 | 149 | Saltshof | 3035
Saltshof 3036 | 6604GL | Wijchen | 1995 | 146 | Saltshof | 3036
Saltshof 3037 | 6604GK | Wijchen | 1996 | 165 | Saltshof | 3037
Saltshof 3038 | 6604GL | Wijchen | 1995 | 146 | Saltshof | 3038
Saltshof 3039 | 6604GK | Wijchen | 1996 | 158 | Saltshof | 3039
Saltshof 3040 | 6604GL | Wijchen | 1995 | 146 | Saltshof | 3040
Saltshof 3041 | 6604GK | Wijchen | 1996 | 158 | Saltshof | 3041
Saltshof 3042 | 6604GL | Wijchen | 1995 | 146 | Saltshof | 3042
Saltshof 3043 | 6604GK | Wijchen | 1996 | 147 | Saltshof | 3043
Saltshof 3044 | 6604GL | Wijchen | 1995 | 146 | Saltshof | 3044
Saltshof 3045 | 6604GK | Wijchen | 1996 | 158 | Saltshof | 3045
Saltshof 3046 | 6604GL | Wijchen | 1995 | 146 | Saltshof | 3046
Saltshof 3047 | 6604GK | Wijchen | 1996 | 160 | Saltshof | 3047
Saltshof 3047A | 6604GK | Wijchen | 1996 | 15 | Saltshof | 3047 | A
Saltshof 3048 | 6604GL | Wijchen | 1995 | 146 | Saltshof | 3048
Saltshof 3049 | 6604GK | Wijchen | 1995 | 139 | Saltshof | 3049
Saltshof 3050 | 6604GL | Wijchen | 1995 | 146 | Saltshof | 3050
Saltshof 3051 | 6604GK | Wijchen | 1995 | 154 | Saltshof | 3051
Saltshof 3052 | 6604GL | Wijchen | 1995 | 146 | Saltshof | 3052
Saltshof 3053 | 6604GK | Wijchen | 1995 | 158 | Saltshof | 3053
Saltshof 3054 | 6604GL | Wijchen | 1995 | 186 | Saltshof | 3054
Saltshof 3055 | 6604GK | Wijchen | 1995 | 158 | Saltshof | 3055
Saltshof 3056 | 6604GL | Wijchen | 1994 | 126 | Saltshof | 3056
Saltshof 3057 | 6604GK | Wijchen | 1995 | 158 | Saltshof | 3057
Saltshof 3058 | 6604GL | Wijchen | 1994 | 96 | Saltshof | 3058
Saltshof 3059 | 6604GK | Wijchen | 1995 | 156 | Saltshof | 3059
Saltshof 3060 | 6604GL | Wijchen | 1994 | 82 | Saltshof | 3060
Saltshof 3061 | 6604GK | Wijchen | 1994 | 124 | Saltshof | 3061
Saltshof 3062 | 6604GL | Wijchen | 1994 | 98 | Saltshof | 3062
Saltshof 3063 | 6604GK | Wijchen | 1994 | 100 | Saltshof | 3063
Saltshof 3064 | 6604GL | Wijchen | 1994 | 82 | Saltshof | 3064
Saltshof 3065 | 6604GK | Wijchen | 1994 | 99 | Saltshof | 3065
Saltshof 3066 | 6604GL | Wijchen | 1994 | 101 | Saltshof | 3066
Saltshof 3067 | 6604GK | Wijchen | 1994 | 103 | Saltshof | 3067
Saltshof 3068 | 6604GL | Wijchen | 1994 | 100 | Saltshof | 3068
Saltshof 3069 | 6604GK | Wijchen | 1994 | 87 | Saltshof | 3069
Saltshof 3071 | 6604GK | Wijchen | 1994 | 103 | Saltshof | 3071
Saltshof 3073 | 6604GK | Wijchen | 1994 | 100 | Saltshof | 3073
Saltshof 3101 | 6604GM | Wijchen | 1995 | 168 | Saltshof | 3101
Saltshof 3102 | 6604GM | Wijchen | 1995 | 149 | Saltshof | 3102
Saltshof 3103 | 6604GM | Wijchen | 1994 | 162 | Saltshof | 3103
Saltshof 3104 | 6604GM | Wijchen | 1995 | 142 | Saltshof | 3104
Saltshof 3105 | 6604GM | Wijchen | 1995 | 208 | Saltshof | 3105
Saltshof 3106 | 6604GM | Wijchen | 1995 | 148 | Saltshof | 3106
Saltshof 3108 | 6604GM | Wijchen | 1995 | 148 | Saltshof | 3108
Saltshof 3110 | 6604GM | Wijchen | 1995 | 148 | Saltshof | 3110
Saltshof 3112 | 6604GM | Wijchen | 1995 | 151 | Saltshof | 3112
Saltshof 3201 | 6604GN | Wijchen | 1995 | 152 | Saltshof | 3201
Saltshof 3202 | 6604GP | Wijchen | 1995 | 144 | Saltshof | 3202
Saltshof 3203 | 6604GN | Wijchen | 1995 | 143 | Saltshof | 3203
Saltshof 3204 | 6604GP | Wijchen | 1995 | 137 | Saltshof | 3204
Saltshof 3205 | 6604GN | Wijchen | 1995 | 154 | Saltshof | 3205
Saltshof 3206 | 6604GP | Wijchen | 1995 | 180 | Saltshof | 3206
Saltshof 3207 | 6604GN | Wijchen | 1995 | 150 | Saltshof | 3207
Saltshof 3208 | 6604GP | Wijchen | 1995 | 180 | Saltshof | 3208
Saltshof 3209 | 6604GN | Wijchen | 1995 | 155 | Saltshof | 3209
Saltshof 3210 | 6604GP | Wijchen | 1995 | 156 | Saltshof | 3210
Saltshof 3211 | 6604GN | Wijchen | 1995 | 143 | Saltshof | 3211
Saltshof 3212 | 6604GP | Wijchen | 1995 | 174 | Saltshof | 3212
Saltshof 3213 | 6604GN | Wijchen | 1995 | 207 | Saltshof | 3213
Saltshof 3214 | 6604GP | Wijchen | 1995 | 161 | Saltshof | 3214
Saltshof 3215 | 6604GN | Wijchen | 1995 | 157 | Saltshof | 3215
Saltshof 3216 | 6604GP | Wijchen | 1995 | 197 | Saltshof | 3216
Saltshof 3217 | 6604GN | Wijchen | 1995 | 168 | Saltshof | 3217
Saltshof 3218 | 6604GP | Wijchen | 1995 | 138 | Saltshof | 3218
Saltshof 3219 | 6604GN | Wijchen | 1995 | 167 | Saltshof | 3219
Saltshof 3220 | 6604GP | Wijchen | 1995 | 132 | Saltshof | 3220
Saltshof 3222 | 6604GP | Wijchen | 1995 | 152 | Saltshof | 3222
Saltshof 3224 | 6604GP | Wijchen | 1995 | 152 | Saltshof | 3224
Saltshof 3226 | 6604GP | Wijchen | 1995 | 187 | Saltshof | 3226
Saltshof 3228 | 6604GP | Wijchen | 1995 | 189 | Saltshof | 3228
Saltshof 3230 | 6604GP | Wijchen | 1995 | 167 | Saltshof | 3230
Saltshof 3232 | 6604GP | Wijchen | 1995 | 167 | Saltshof | 3232
Saltshof 3234 | 6604GP | Wijchen | 1995 | 145 | Saltshof | 3234
Saltshof 3236 | 6604GP | Wijchen | 1995 | 157 | Saltshof | 3236
Saltshof 3238 | 6604GP | Wijchen | 1995 | 163 | Saltshof | 3238
Saltshof 3240 | 6604GP | Wijchen | 1995 | 127 | Saltshof | 3240
Saltshof 3242 | 6604GP | Wijchen | 1995 | 120 | Saltshof | 3242
Saltshof 3244 | 6604GP | Wijchen | 1995 | 127 | Saltshof | 3244
Saltshof 3246 | 6604GP | Wijchen | 1995 | 142 | Saltshof | 3246
Saltshof 3248 | 6604GP | Wijchen | 1995 | 140 | Saltshof | 3248
Saltshof 3250 | 6604GP | Wijchen | 1995 | 127 | Saltshof | 3250
Saltshof 3252 | 6604GP | Wijchen | 1995 | 129 | Saltshof | 3252
Saltshof 3254 | 6604GP | Wijchen | 1995 | 135 | Saltshof | 3254
Saltshof 3256 | 6604GP | Wijchen | 1995 | 127 | Saltshof | 3256
Saltshof 3258 | 6604GP | Wijchen | 1995 | 138 | Saltshof | 3258
Saltshof 3260 | 6604GP | Wijchen | 1995 | 135 | Saltshof | 3260
Saltshof 3262 | 6604GP | Wijchen | 1995 | 134 | Saltshof | 3262
Saltshof 3264 | 6604GP | Wijchen | 1995 | 136 | Saltshof | 3264
Saltshof 3266 | 6604GP | Wijchen | 1995 | 116 | Saltshof | 3266
Saltshof 3268 | 6604GP | Wijchen | 1995 | 120 | Saltshof | 3268
Saltshof 3301 | 6604GR | Wijchen | 1994 | 110 | Saltshof | 3301
Saltshof 3302 | 6604GS | Wijchen | 1994 | 155 | Saltshof | 3302
Saltshof 3303 | 6604GR | Wijchen | 1994 | 108 | Saltshof | 3303
Saltshof 3304 | 6604GS | Wijchen | 1994 | 114 | Saltshof | 3304
Saltshof 3305 | 6604GR | Wijchen | 1994 | 91 | Saltshof | 3305
Saltshof 3306 | 6604GS | Wijchen | 1994 | 117 | Saltshof | 3306
Saltshof 3307 | 6604GR | Wijchen | 1994 | 91 | Saltshof | 3307
Saltshof 3308 | 6604GS | Wijchen | 1994 | 159 | Saltshof | 3308
Saltshof 3309 | 6604GR | Wijchen | 1994 | 93 | Saltshof | 3309
Saltshof 3310 | 6604GS | Wijchen | 1994 | 156 | Saltshof | 3310
Saltshof 3311 | 6604GR | Wijchen | 1994 | 91 | Saltshof | 3311
Saltshof 3312 | 6604GS | Wijchen | 1994 | 160 | Saltshof | 3312
Saltshof 3313 | 6604GR | Wijchen | 1994 | 148 | Saltshof | 3313
Saltshof 3314 | 6604GS | Wijchen | 1994 | 159 | Saltshof | 3314
Saltshof 3315 | 6604GR | Wijchen | 1994 | 149 | Saltshof | 3315
Saltshof 3316 | 6604GS | Wijchen | 1995 | 159 | Saltshof | 3316
Saltshof 3317 | 6604GR | Wijchen | 1994 | 109 | Saltshof | 3317
Saltshof 3318 | 6604GS | Wijchen | 1994 | 161 | Saltshof | 3318
Saltshof 3319 | 6604GR | Wijchen | 1994 | 91 | Saltshof | 3319
Saltshof 3320 | 6604GS | Wijchen | 1994 | 157 | Saltshof | 3320
Saltshof 3321 | 6604GR | Wijchen | 1994 | 91 | Saltshof | 3321
Saltshof 3322 | 6604GS | Wijchen | 1994 | 153 | Saltshof | 3322
Saltshof 3323 | 6604GR | Wijchen | 1994 | 112 | Saltshof | 3323
Saltshof 3324 | 6604GS | Wijchen | 1994 | 158 | Saltshof | 3324
Saltshof 3325 | 6604GR | Wijchen | 1994 | 130 | Saltshof | 3325
Saltshof 3326 | 6604GS | Wijchen | 1994 | 156 | Saltshof | 3326
Saltshof 3327 | 6604GR | Wijchen | 1994 | 104 | Saltshof | 3327
Saltshof 3328 | 6604GS | Wijchen | 1994 | 117 | Saltshof | 3328
Saltshof 3329 | 6604GR | Wijchen | 1994 | 91 | Saltshof | 3329
Saltshof 3330 | 6604GS | Wijchen | 1994 | 115 | Saltshof | 3330
Saltshof 3331 | 6604GR | Wijchen | 1994 | 99 | Saltshof | 3331
Saltshof 3332 | 6604GS | Wijchen | 1994 | 111 | Saltshof | 3332
Saltshof 3333 | 6604GR | Wijchen | 1994 | 176 | Saltshof | 3333
Saltshof 3335 | 6604GR | Wijchen | 1994 | 136 | Saltshof | 3335
Saltshof 3337 | 6604GR | Wijchen | 1994 | 161 | Saltshof | 3337
Saltshof 3339 | 6604GR | Wijchen | 1994 | 152 | Saltshof | 3339
Saltshof 3341 | 6604GR | Wijchen | 1994 | 130 | Saltshof | 3341
Saltshof 3343 | 6604GR | Wijchen | 1994 | 111 | Saltshof | 3343
Saltshof 3345 | 6604GR | Wijchen | 1994 | 91 | Saltshof | 3345
Saltshof 3347 | 6604GR | Wijchen | 1994 | 91 | Saltshof | 3347
Saltshof 3349 | 6604GR | Wijchen | 1994 | 93 | Saltshof | 3349
Saltshof 3351 | 6604GR | Wijchen | 1994 | 146 | Saltshof | 3351
Saltshof 3353 | 6604GR | Wijchen | 1994 | 122 | Saltshof | 3353
Saltshof 3355 | 6604GR | Wijchen | 1994 | 105 | Saltshof | 3355
Saltshof 3357 | 6604GR | Wijchen | 1994 | 102 | Saltshof | 3357
Saltshof 3359 | 6604GR | Wijchen | 1994 | 102 | Saltshof | 3359
Saltshof 3361 | 6604GR | Wijchen | 1994 | 148 | Saltshof | 3361
Saltshof 3363 | 6604GR | Wijchen | 1994 | 159 | Saltshof | 3363
Saltshof 3365 | 6604GR | Wijchen | 1994 | 97 | Saltshof | 3365
Saltshof 3367 | 6604GR | Wijchen | 1994 | 99 | Saltshof | 3367
Saltshof 3369 | 6604GR | Wijchen | 1994 | 91 | Saltshof | 3369
Saltshof 3371 | 6604GR | Wijchen | 1994 | 91 | Saltshof | 3371
Saltshof 3373 | 6604GR | Wijchen | 1994 | 91 | Saltshof | 3373
Saltshof 3375 | 6604GR | Wijchen | 1994 | 120 | Saltshof | 3375
Saltshof 3401 | 6604GT | Wijchen | 1995 | 137 | Saltshof | 3401
Saltshof 3402 | 6604GV | Wijchen | 1995 | 155 | Saltshof | 3402
Saltshof 3403 | 6604GT | Wijchen | 1995 | 140 | Saltshof | 3403
Saltshof 3404 | 6604GV | Wijchen | 1995 | 145 | Saltshof | 3404
Saltshof 3405 | 6604GT | Wijchen | 1995 | 127 | Saltshof | 3405
Saltshof 3406 | 6604GV | Wijchen | 1995 | 138 | Saltshof | 3406
Saltshof 3407 | 6604GT | Wijchen | 1995 | 118 | Saltshof | 3407
Saltshof 3408 | 6604GV | Wijchen | 1995 | 145 | Saltshof | 3408
Saltshof 3409 | 6604GT | Wijchen | 1995 | 138 | Saltshof | 3409
Saltshof 3410 | 6604GV | Wijchen | 1995 | 133 | Saltshof | 3410
Saltshof 3411 | 6604GT | Wijchen | 1995 | 107 | Saltshof | 3411
Saltshof 3412 | 6604GV | Wijchen | 1995 | 135 | Saltshof | 3412
Saltshof 3414 | 6604GV | Wijchen | 1995 | 136 | Saltshof | 3414
Saltshof 3416 | 6604GV | Wijchen | 1995 | 136 | Saltshof | 3416
Saltshof 3418 | 6604GV | Wijchen | 1995 | 136 | Saltshof | 3418
Saltshof 3420 | 6604GV | Wijchen | 1995 | 134 | Saltshof | 3420
Saltshof 3422 | 6604GV | Wijchen | 1995 | 124 | Saltshof | 3422
Saltshof 3424 | 6604GV | Wijchen | 1995 | 138 | Saltshof | 3424
Saltshof 3426 | 6604GV | Wijchen | 1995 | 134 | Saltshof | 3426
Saltshof 3428 | 6604GV | Wijchen | 1995 | 134 | Saltshof | 3428
Saltshof 3430 | 6604GV | Wijchen | 1995 | 138 | Saltshof | 3430
Saltshof 3432 | 6604GV | Wijchen | 1995 | 138 | Saltshof | 3432
Saltshof 3434 | 6604GV | Wijchen | 1995 | 128 | Saltshof | 3434
Saltshof 3434A | 6604GV | Wijchen | 1995 | 10 | Saltshof | 3434 | A
Saltshof 3436 | 6604GV | Wijchen | 1995 | 138 | Saltshof | 3436
Saltshof 3438 | 6604GV | Wijchen | 1995 | 131 | Saltshof | 3438
Saltshof 3440 | 6604GV | Wijchen | 1995 | 135 | Saltshof | 3440
Saltshof 3464 | 6604GV | Wijchen | 1994 | 160 | Saltshof | 3464
Saltshof 3466 | 6604GV | Wijchen | 1994 | 164 | Saltshof | 3466
Saltshof 3468 | 6604GV | Wijchen | 1994 | 160 | Saltshof | 3468
Saltshof 3470 | 6604GV | Wijchen | 1994 | 160 | Saltshof | 3470
Saltshof 3472 | 6604GV | Wijchen | 1994 | 160 | Saltshof | 3472
Saltshof 3474 | 6604GV | Wijchen | 1994 | 160 | Saltshof | 3474
Saltshof 3476 | 6604GV | Wijchen | 1994 | 160 | Saltshof | 3476
Saltshof 3478 | 6604GV | Wijchen | 1994 | 160 | Saltshof | 3478
Saltshof 3480 | 6604GV | Wijchen | 1994 | 160 | Saltshof | 3480
Saltshof 3482 | 6604GV | Wijchen | 1994 | 160 | Saltshof | 3482
Saltshof 3484 | 6604GV | Wijchen | 1994 | 160 | Saltshof | 3484
Saltshof 3486 | 6604GV | Wijchen | 1994 | 160 | Saltshof | 3486
Saltshof 3488 | 6604GV | Wijchen | 1994 | 160 | Saltshof | 3488
Saltshof 3490 | 6604GV | Wijchen | 1994 | 160 | Saltshof | 3490
Saltshof 3501 | 6604GW | Wijchen | 1994 | 105 | Saltshof | 3501
Saltshof 3503 | 6604GW | Wijchen | 1994 | 82 | Saltshof | 3503
Saltshof 3505 | 6604GW | Wijchen | 1994 | 82 | Saltshof | 3505
Saltshof 3507 | 6604GW | Wijchen | 1994 | 82 | Saltshof | 3507
Saltshof 3509 | 6604GW | Wijchen | 1994 | 124 | Saltshof | 3509
Saltshof 3511 | 6604GW | Wijchen | 1994 | 104 | Saltshof | 3511
Saltshof 3513 | 6604GW | Wijchen | 1994 | 148 | Saltshof | 3513
Saltshof 3513A | 6604GW | Wijchen | 1994 | 15 | Saltshof | 3513 | A
Saltshof 3515 | 6604GW | Wijchen | 1994 | 136 | Saltshof | 3515
Saltshof 3517 | 6604GW | Wijchen | 1994 | 100 | Saltshof | 3517
Saltshof 3519 | 6604GW | Wijchen | 1994 | 89 | Saltshof | 3519
Saltshof 3521 | 6604GW | Wijchen | 1994 | 89 | Saltshof | 3521
Saltshof 3523 | 6604GW | Wijchen | 1994 | 103 | Saltshof | 3523
Saltshof 3525 | 6604GW | Wijchen | 1994 | 127 | Saltshof | 3525
Saltshof 3527 | 6604GW | Wijchen | 1994 | 120 | Saltshof | 3527
Saltshof 3529 | 6604GW | Wijchen | 1994 | 94 | Saltshof | 3529
Saltshof 3531 | 6604GW | Wijchen | 1994 | 91 | Saltshof | 3531
Saltshof 3533 | 6604GW | Wijchen | 1994 | 94 | Saltshof | 3533
Saltshof 3535 | 6604GW | Wijchen | 1994 | 130 | Saltshof | 3535
Saltshof 3600 | 6604GZ | Wijchen | 1993 | 93 | Saltshof | 3600
Saltshof 3601 | 6604GX | Wijchen | 1994 | 160 | Saltshof | 3601
Saltshof 3602 | 6604GZ | Wijchen | 1993 | 89 | Saltshof | 3602
Saltshof 3603 | 6604GX | Wijchen | 1994 | 160 | Saltshof | 3603
Saltshof 3604 | 6604GZ | Wijchen | 1993 | 89 | Saltshof | 3604
Saltshof 3605 | 6604GX | Wijchen | 1994 | 160 | Saltshof | 3605
Saltshof 3606 | 6604GZ | Wijchen | 1993 | 102 | Saltshof | 3606
Saltshof 3607 | 6604GX | Wijchen | 1994 | 160 | Saltshof | 3607
Saltshof 3608 | 6604GZ | Wijchen | 1993 | 107 | Saltshof | 3608
Saltshof 3609 | 6604GX | Wijchen | 1994 | 160 | Saltshof | 3609
Saltshof 3610 | 6604GZ | Wijchen | 1993 | 110 | Saltshof | 3610
Saltshof 3611 | 6604GX | Wijchen | 1994 | 160 | Saltshof | 3611
Saltshof 3612 | 6604GZ | Wijchen | 1993 | 87 | Saltshof | 3612
Saltshof 3613 | 6604GX | Wijchen | 1994 | 160 | Saltshof | 3613
Saltshof 3614 | 6604GZ | Wijchen | 1993 | 91 | Saltshof | 3614
Saltshof 3615 | 6604GX | Wijchen | 1994 | 160 | Saltshof | 3615
Saltshof 3616 | 6604GZ | Wijchen | 1993 | 112 | Saltshof | 3616
Saltshof 3617 | 6604GX | Wijchen | 1994 | 160 | Saltshof | 3617
Saltshof 3618 | 6604GZ | Wijchen | 1993 | 109 | Saltshof | 3618
Saltshof 3619 | 6604GX | Wijchen | 1994 | 160 | Saltshof | 3619
Saltshof 3620 | 6604GZ | Wijchen | 1993 | 87 | Saltshof | 3620
Saltshof 3621 | 6604GX | Wijchen | 1994 | 160 | Saltshof | 3621
Saltshof 3622 | 6604GZ | Wijchen | 1993 | 89 | Saltshof | 3622
Saltshof 3623 | 6604GX | Wijchen | 1994 | 162 | Saltshof | 3623
Saltshof 3624 | 6604GZ | Wijchen | 1993 | 89 | Saltshof | 3624
Saltshof 3625 | 6604GX | Wijchen | 1994 | 160 | Saltshof | 3625
Saltshof 3626 | 6604GZ | Wijchen | 1993 | 107 | Saltshof | 3626
Saltshof 3627 | 6604GX | Wijchen | 1994 | 163 | Saltshof | 3627
Saltshof 3628 | 6604GZ | Wijchen | 1993 | 89 | Saltshof | 3628
Saltshof 3630 | 6604GZ | Wijchen | 1993 | 92 | Saltshof | 3630
Saltshof 3632 | 6604GZ | Wijchen | 1993 | 91 | Saltshof | 3632
Saltshof 3634 | 6604GZ | Wijchen | 1993 | 138 | Saltshof | 3634
Saltshof 3636 | 6604GZ | Wijchen | 1993 | 132 | Saltshof | 3636
Saltshof 3638 | 6604GZ | Wijchen | 1993 | 92 | Saltshof | 3638
Saltshof 3640 | 6604GZ | Wijchen | 1993 | 101 | Saltshof | 3640
Saltshof 3642 | 6604GZ | Wijchen | 1993 | 132 | Saltshof | 3642
Saltshof 3644 | 6604GZ | Wijchen | 1992 | 109 | Saltshof | 3644
Saltshof 3646 | 6604GZ | Wijchen | 1992 | 88 | Saltshof | 3646
Saltshof 3648 | 6604GZ | Wijchen | 1992 | 88 | Saltshof | 3648
Saltshof 3650 | 6604GZ | Wijchen | 1992 | 109 | Saltshof | 3650
Schaarsestraat 1 | 6617KD | Bergharen | 2000 | 1268 | Schaarsestraat | 1
Schaarsestraat 3 | 6617KD | Bergharen | 1970 | 313 | Schaarsestraat | 3
Schaarsestraat 5 | 6617KD | Bergharen | 1970 | 248 | Schaarsestraat | 5
Schaarsestraat 6 | 6617KD | Bergharen | 1970 | 3208 | Schaarsestraat | 6
Schaarsestraat 7 | 6617KD | Bergharen | 1969 | 182 | Schaarsestraat | 7
Schaarsestraat 7A | 6617KD | Bergharen | 1995 | 160 | Schaarsestraat | 7 | A
Scharensliep 10 | 6603MB | Wijchen | 2023 | 90 | Scharensliep | 10
Scharensliep 12 | 6603MB | Wijchen | 2023 | 90 | Scharensliep | 12
Scharensliep 14 | 6603MB | Wijchen | 2023 | 90 | Scharensliep | 14
Scharensliep 16 | 6603MB | Wijchen | 2023 | 90 | Scharensliep | 16
Scharensliep 18 | 6603MB | Wijchen | 2023 | 119 | Scharensliep | 18
Scharensliep 2 | 6603MB | Wijchen | 2023 | 176 | Scharensliep | 2
Scharensliep 20 | 6603MB | Wijchen | 2023 | 169 | Scharensliep | 20
Scharensliep 22 | 6603MB | Wijchen | 2023 | 169 | Scharensliep | 22
Scharensliep 24 | 6603MB | Wijchen | 2023 | 169 | Scharensliep | 24
Scharensliep 26 | 6603MB | Wijchen | 2023 | 186 | Scharensliep | 26
Scharensliep 28 | 6603MB | Wijchen | 2023 | 198 | Scharensliep | 28
Scharensliep 30 | 6603MB | Wijchen | 2023 | 183 | Scharensliep | 30
Scharensliep 32 | 6603MB | Wijchen | 2023 | 127 | Scharensliep | 32
Scharensliep 34 | 6603MB | Wijchen | 2023 | 90 | Scharensliep | 34
Scharensliep 36 | 6603MB | Wijchen | 2023 | 91 | Scharensliep | 36
Scharensliep 38 | 6603MB | Wijchen | 2023 | 91 | Scharensliep | 38
Scharensliep 4 | 6603MB | Wijchen | 2023 | 176 | Scharensliep | 4
Scharensliep 40 | 6603MB | Wijchen | 2023 | 90 | Scharensliep | 40
Scharensliep 42 | 6603MB | Wijchen | 2023 | 97 | Scharensliep | 42
Scharensliep 44 | 6603MB | Wijchen | 2023 | 117 | Scharensliep | 44
Scharensliep 46 | 6603MB | Wijchen | 2023 | 169 | Scharensliep | 46
Scharensliep 48 | 6603MB | Wijchen | 2023 | 184 | Scharensliep | 48
Scharensliep 50 | 6603MB | Wijchen | 2023 | 173 | Scharensliep | 50
Scharensliep 52 | 6603MB | Wijchen | 2023 | 173 | Scharensliep | 52
Scharensliep 54 | 6603MB | Wijchen | 2023 | 119 | Scharensliep | 54
Scharensliep 56 | 6603MB | Wijchen | 2023 | 90 | Scharensliep | 56
Scharensliep 58 | 6603MB | Wijchen | 2023 | 90 | Scharensliep | 58
Scharensliep 6 | 6603MB | Wijchen | 2023 | 126 | Scharensliep | 6
Scharensliep 60 | 6603MB | Wijchen | 2023 | 90 | Scharensliep | 60
Scharensliep 62 | 6603MB | Wijchen | 2023 | 90 | Scharensliep | 62
Scharensliep 64 | 6603MB | Wijchen | 2023 | 96 | Scharensliep | 64
Scharensliep 66 | 6603MB | Wijchen | 2023 | 117 | Scharensliep | 66
Scharensliep 8 | 6603MB | Wijchen | 2023 | 90 | Scharensliep | 8
Schoenaker 9 | 6604CT | Wijchen | 1991 | 141 | Schoenaker | 9
Schoolstraat 1 | 6602JG | Wijchen | 2017 | 131 | Schoolstraat | 1
Schoolstraat 11 | 6602JG | Wijchen | 2017 | 129 | Schoolstraat | 11
Schoolstraat 13 | 6602JG | Wijchen | 2017 | 134 | Schoolstraat | 13
Schoolstraat 15 | 6602JG | Wijchen | 2017 | 124 | Schoolstraat | 15
Schoolstraat 17 | 6602JG | Wijchen | 2017 | 129 | Schoolstraat | 17
Schoolstraat 19 | 6602JG | Wijchen | 2017 | 122 | Schoolstraat | 19
Schoolstraat 21 | 6602JG | Wijchen | 2017 | 122 | Schoolstraat | 21
Schoolstraat 23 | 6602JG | Wijchen | 2017 | 122 | Schoolstraat | 23
Schoolstraat 25 | 6602JG | Wijchen | 2017 | 122 | Schoolstraat | 25
Schoolstraat 27 | 6602JG | Wijchen | 2017 | 135 | Schoolstraat | 27
Schoolstraat 29 | 6602JG | Wijchen | 2017 | 131 | Schoolstraat | 29
Schoolstraat 3 | 6602JG | Wijchen | 2017 | 129 | Schoolstraat | 3
Schoolstraat 31 | 6602JG | Wijchen | 2017 | 145 | Schoolstraat | 31
Schoolstraat 33 | 6602JG | Wijchen | 2017 | 143 | Schoolstraat | 33
Schoolstraat 35 | 6602JG | Wijchen | 2017 | 138 | Schoolstraat | 35
Schoolstraat 37 | 6602JG | Wijchen | 2017 | 147 | Schoolstraat | 37
Schoolstraat 5 | 6602JG | Wijchen | 2017 | 124 | Schoolstraat | 5
Schoolstraat 7 | 6602JG | Wijchen | 2017 | 131 | Schoolstraat | 7
Schoolstraat 9 | 6602JG | Wijchen | 2017 | 144 | Schoolstraat | 9
Schuttersstraat 1 | 6606AL | Niftrik | 1994 | 82 | Schuttersstraat | 1
Schuttersstraat 3 | 6606AL | Niftrik | 1994 | 82 | Schuttersstraat | 3
Schuttersstraat 4 | 6606AL | Niftrik | 1998 | 159 | Schuttersstraat | 4
Schuttersstraat 5 | 6606AL | Niftrik | 1994 | 82 | Schuttersstraat | 5
Schuttersstraat 6 | 6606AL | Niftrik | 1997 | 163 | Schuttersstraat | 6
Schuttersstraat 7 | 6606AL | Niftrik | 1995 | 148 | Schuttersstraat | 7
Schuttersstraat 8 | 6606AL | Niftrik | 1997 | 150 | Schuttersstraat | 8
Sikkelstraat 1 | 6617CL | Bergharen | 1990 | 121 | Sikkelstraat | 1
Sikkelstraat 11 | 6617CL | Bergharen | 1991 | 163 | Sikkelstraat | 11
Sikkelstraat 12 | 6617CL | Bergharen | 2010 | 135 | Sikkelstraat | 12
Sikkelstraat 13 | 6617CL | Bergharen | 2011 | 196 | Sikkelstraat | 13
Sikkelstraat 14 | 6617CL | Bergharen | 2010 | 117 | Sikkelstraat | 14
Sikkelstraat 15 | 6617CL | Bergharen | 2011 | 198 | Sikkelstraat | 15
Sikkelstraat 16 | 6617CL | Bergharen | 2010 | 122 | Sikkelstraat | 16
Sikkelstraat 17 | 6617CL | Bergharen | 2011 | 194 | Sikkelstraat | 17
Sikkelstraat 18 | 6617CL | Bergharen | 2010 | 118 | Sikkelstraat | 18
Sikkelstraat 19 | 6617CL | Bergharen | 2011 | 194 | Sikkelstraat | 19
Sikkelstraat 2 | 6617CL | Bergharen | 1990 | 146 | Sikkelstraat | 2
Sikkelstraat 20 | 6617CL | Bergharen | 2010 | 121 | Sikkelstraat | 20
Sikkelstraat 21 | 6617CL | Bergharen | 2011 | 153 | Sikkelstraat | 21
Sikkelstraat 22 | 6617CL | Bergharen | 2010 | 131 | Sikkelstraat | 22
Sikkelstraat 23 | 6617CL | Bergharen | 2011 | 166 | Sikkelstraat | 23
Sikkelstraat 25 | 6617CL | Bergharen | 2011 | 166 | Sikkelstraat | 25
Sikkelstraat 27 | 6617CL | Bergharen | 2011 | 153 | Sikkelstraat | 27
Sikkelstraat 3 | 6617CL | Bergharen | 1990 | 84 | Sikkelstraat | 3
Sikkelstraat 4 | 6617CL | Bergharen | 1990 | 129 | Sikkelstraat | 4
Sikkelstraat 5 | 6617CL | Bergharen | 1990 | 116 | Sikkelstraat | 5
Sikkelstraat 6 | 6617CL | Bergharen | 1991 | 139 | Sikkelstraat | 6
Sikkelstraat 7 | 6617CL | Bergharen | 1990 | 96 | Sikkelstraat | 7
Sikkelstraat 8 | 6617CL | Bergharen | 1991 | 139 | Sikkelstraat | 8
Sikkelstraat 9 | 6617CL | Bergharen | 1991 | 135 | Sikkelstraat | 9
Silvesterstraat 1 | 6603DW | Wijchen | 1957 | 123 | Silvesterstraat | 1
Silvesterstraat 10 | 6603DX | Wijchen | 1958 | 122 | Silvesterstraat | 10
Silvesterstraat 11 | 6603DW | Wijchen | 1957 | 128 | Silvesterstraat | 11
Silvesterstraat 12 | 6603DX | Wijchen | 1958 | 123 | Silvesterstraat | 12
Silvesterstraat 13 | 6603DW | Wijchen | 1964 | 117 | Silvesterstraat | 13
Silvesterstraat 14 | 6603DX | Wijchen | 1965 | 135 | Silvesterstraat | 14
Silvesterstraat 15 | 6603DW | Wijchen | 1964 | 112 | Silvesterstraat | 15
Silvesterstraat 16 | 6603DX | Wijchen | 1965 | 112 | Silvesterstraat | 16
Silvesterstraat 17 | 6603DW | Wijchen | 1964 | 107 | Silvesterstraat | 17
Silvesterstraat 18 | 6603DX | Wijchen | 1965 | 119 | Silvesterstraat | 18
Silvesterstraat 19 | 6603DW | Wijchen | 1964 | 103 | Silvesterstraat | 19
Silvesterstraat 2 | 6603DX | Wijchen | 1958 | 142 | Silvesterstraat | 2
Silvesterstraat 20 | 6603DX | Wijchen | 1965 | 124 | Silvesterstraat | 20
Silvesterstraat 21 | 6603DW | Wijchen | 1964 | 100 | Silvesterstraat | 21
Silvesterstraat 22 | 6603DX | Wijchen | 1965 | 106 | Silvesterstraat | 22
Silvesterstraat 23 | 6603DW | Wijchen | 1964 | 112 | Silvesterstraat | 23
Silvesterstraat 24 | 6603DX | Wijchen | 1964 | 150 | Silvesterstraat | 24
Silvesterstraat 26 | 6603DX | Wijchen | 1971 | 114 | Silvesterstraat | 26
Silvesterstraat 28 | 6603DX | Wijchen | 1971 | 106 | Silvesterstraat | 28
Silvesterstraat 3 | 6603DW | Wijchen | 1957 | 109 | Silvesterstraat | 3
Silvesterstraat 4 | 6603DX | Wijchen | 1958 | 110 | Silvesterstraat | 4
Silvesterstraat 5 | 6603DW | Wijchen | 1957 | 109 | Silvesterstraat | 5
Silvesterstraat 6 | 6603DX | Wijchen | 1958 | 111 | Silvesterstraat | 6
Silvesterstraat 7 | 6603DW | Wijchen | 1957 | 115 | Silvesterstraat | 7
Silvesterstraat 8 | 6603DX | Wijchen | 1958 | 108 | Silvesterstraat | 8
Silvesterstraat 9 | 6603DW | Wijchen | 1957 | 91 | Silvesterstraat | 9
Simon Stevinstraat 1 | 6603BD | Wijchen | 2001 | 570 | Simon Stevinstraat | 1
Simon Stevinstraat 10 | 6603BD | Wijchen | 1975 | 78 | Simon Stevinstraat | 10
Simon Stevinstraat 1A | 6603BD | Wijchen | 2002 | 13 | Simon Stevinstraat | 1 | A
Simon Stevinstraat 2 | 6603BD | Wijchen | 1981 | 575 | Simon Stevinstraat | 2
Simon Stevinstraat 4 | 6603BD | Wijchen | 1970 | 1267 | Simon Stevinstraat | 4
Simon Stevinstraat 6 | 6603BD | Wijchen | 2006 | 5926 | Simon Stevinstraat | 6
Sint Jorispad 37 | 6603AM | Wijchen | 1986 | 232 | Sint Jorispad | 37
Sint Jorispad 39 | 6603AM | Wijchen | 1960 | 127 | Sint Jorispad | 39
Sint Jorispad 41 | 6603AM | Wijchen | 1978 | 338 | Sint Jorispad | 41
Sint Jorispad 46 | 6603AM | Wijchen | 2012 | 120 | Sint Jorispad | 46
Sleedoornweg 13 | 6601GW | Wijchen | 1935 | 153 | Sleedoornweg | 13
Sleedoornweg 14 | 6601GW | Wijchen | 2019 | 24 | Sleedoornweg | 14
Sleedoornweg 6 | 6601GW | Wijchen | 1910 | 161 | Sleedoornweg | 6
Sleedoornweg 7 | 6601GW | Wijchen | 1999 | 234 | Sleedoornweg | 7
Sleedoornweg 8 | 6601GW | Wijchen | 1820 | 168 | Sleedoornweg | 8
Sluiskamp 3001 | 6605SK | Wijchen | 1989 | 93 | Sluiskamp | 3001
Sluiskamp 3002 | 6605SK | Wijchen | 1989 | 134 | Sluiskamp | 3002
Sluiskamp 3003 | 6605SK | Wijchen | 1989 | 93 | Sluiskamp | 3003
Sluiskamp 3004 | 6605SK | Wijchen | 1989 | 141 | Sluiskamp | 3004
Sluiskamp 3005 | 6605SK | Wijchen | 1989 | 93 | Sluiskamp | 3005
Sluiskamp 3006 | 6605SK | Wijchen | 1989 | 128 | Sluiskamp | 3006
Sluiskamp 3007 | 6605SK | Wijchen | 1989 | 93 | Sluiskamp | 3007
Sluiskamp 3008 | 6605SK | Wijchen | 1989 | 143 | Sluiskamp | 3008
Sluiskamp 3009 | 6605SK | Wijchen | 1989 | 93 | Sluiskamp | 3009
Sluiskamp 3010 | 6605SK | Wijchen | 1989 | 150 | Sluiskamp | 3010
Sluiskamp 3011 | 6605SK | Wijchen | 1989 | 105 | Sluiskamp | 3011
Sluiskamp 3012 | 6605SK | Wijchen | 1990 | 128 | Sluiskamp | 3012
Sluiskamp 3013 | 6605SK | Wijchen | 1989 | 93 | Sluiskamp | 3013
Sluiskamp 3014 | 6605SK | Wijchen | 1990 | 129 | Sluiskamp | 3014
Sluiskamp 3015 | 6605SK | Wijchen | 1989 | 93 | Sluiskamp | 3015
Sluiskamp 3016 | 6605SK | Wijchen | 1989 | 123 | Sluiskamp | 3016
Sluiskamp 3017 | 6605SK | Wijchen | 1989 | 93 | Sluiskamp | 3017
Sluiskamp 3019 | 6605SK | Wijchen | 1989 | 93 | Sluiskamp | 3019
Sluiskamp 3021 | 6605SK | Wijchen | 1989 | 93 | Sluiskamp | 3021
Sluiskamp 3023 | 6605SK | Wijchen | 1989 | 121 | Sluiskamp | 3023
Sluiskamp 3023A | 6605SK | Wijchen | 1989 | 18 | Sluiskamp | 3023 | A
Sluiskamp 3101 | 6605SL | Wijchen | 1989 | 143 | Sluiskamp | 3101
Sluiskamp 3102 | 6605SM | Wijchen | 1989 | 119 | Sluiskamp | 3102
Sluiskamp 3103 | 6605SL | Wijchen | 1989 | 125 | Sluiskamp | 3103
Sluiskamp 3104 | 6605SM | Wijchen | 1989 | 95 | Sluiskamp | 3104
Sluiskamp 3105 | 6605SL | Wijchen | 1989 | 114 | Sluiskamp | 3105
Sluiskamp 3106 | 6605SM | Wijchen | 1989 | 93 | Sluiskamp | 3106
Sluiskamp 3107 | 6605SL | Wijchen | 1989 | 124 | Sluiskamp | 3107
Sluiskamp 3108 | 6605SM | Wijchen | 1989 | 105 | Sluiskamp | 3108
Sluiskamp 3109 | 6605SL | Wijchen | 1989 | 122 | Sluiskamp | 3109
Sluiskamp 3110 | 6605SM | Wijchen | 1989 | 133 | Sluiskamp | 3110
Sluiskamp 3111 | 6605SL | Wijchen | 1989 | 125 | Sluiskamp | 3111
Sluiskamp 3112 | 6605SM | Wijchen | 1989 | 109 | Sluiskamp | 3112
Sluiskamp 3113 | 6605SL | Wijchen | 1989 | 105 | Sluiskamp | 3113
Sluiskamp 3114 | 6605SM | Wijchen | 1989 | 90 | Sluiskamp | 3114
Sluiskamp 3115 | 6605SL | Wijchen | 1989 | 117 | Sluiskamp | 3115
Sluiskamp 3116 | 6605SM | Wijchen | 1989 | 90 | Sluiskamp | 3116
Sluiskamp 3117 | 6605SL | Wijchen | 1989 | 105 | Sluiskamp | 3117
Sluiskamp 3118 | 6605SM | Wijchen | 1989 | 90 | Sluiskamp | 3118
Sluiskamp 3119 | 6605SL | Wijchen | 1989 | 132 | Sluiskamp | 3119
Sluiskamp 3120 | 6605SM | Wijchen | 1989 | 90 | Sluiskamp | 3120
Sluiskamp 3121 | 6605SL | Wijchen | 1989 | 134 | Sluiskamp | 3121
Sluiskamp 3122 | 6605SM | Wijchen | 1989 | 132 | Sluiskamp | 3122
Sluiskamp 3123 | 6605SL | Wijchen | 1989 | 105 | Sluiskamp | 3123
Sluiskamp 3124 | 6605SM | Wijchen | 1989 | 138 | Sluiskamp | 3124
Sluiskamp 3125 | 6605SL | Wijchen | 1989 | 105 | Sluiskamp | 3125
Sluiskamp 3126 | 6605SM | Wijchen | 1989 | 128 | Sluiskamp | 3126
Sluiskamp 3127 | 6605SL | Wijchen | 1989 | 111 | Sluiskamp | 3127
Sluiskamp 3128 | 6605SM | Wijchen | 1989 | 120 | Sluiskamp | 3128
Sluiskamp 3129 | 6605SL | Wijchen | 1989 | 105 | Sluiskamp | 3129
Sluiskamp 3130 | 6605SM | Wijchen | 1989 | 133 | Sluiskamp | 3130
Sluiskamp 3131 | 6605SL | Wijchen | 1989 | 111 | Sluiskamp | 3131
Sluiskamp 3132 | 6605SM | Wijchen | 1989 | 109 | Sluiskamp | 3132
Sluiskamp 3133 | 6605SL | Wijchen | 1989 | 105 | Sluiskamp | 3133
Sluiskamp 3134 | 6605SM | Wijchen | 1989 | 109 | Sluiskamp | 3134
Sluiskamp 3135 | 6605SL | Wijchen | 1989 | 105 | Sluiskamp | 3135
Sluiskamp 3136 | 6605SM | Wijchen | 1989 | 106 | Sluiskamp | 3136
Sluiskamp 3137 | 6605SL | Wijchen | 1989 | 120 | Sluiskamp | 3137
Sluiskamp 3138 | 6605SM | Wijchen | 1989 | 112 | Sluiskamp | 3138
Sluiskamp 3139 | 6605SL | Wijchen | 1989 | 105 | Sluiskamp | 3139
Sluiskamp 3140 | 6605SM | Wijchen | 1989 | 114 | Sluiskamp | 3140
Sluiskamp 3141 | 6605SL | Wijchen | 1989 | 135 | Sluiskamp | 3141
Sluiskamp 3142 | 6605SM | Wijchen | 1989 | 143 | Sluiskamp | 3142
Sluiskamp 3143 | 6605SL | Wijchen | 1989 | 105 | Sluiskamp | 3143
Sluiskamp 3144 | 6605SM | Wijchen | 1989 | 142 | Sluiskamp | 3144
Sluiskamp 3145 | 6605SL | Wijchen | 1989 | 105 | Sluiskamp | 3145
Sluiskamp 3146 | 6605SM | Wijchen | 1989 | 114 | Sluiskamp | 3146
Sluiskamp 3147 | 6605SL | Wijchen | 1989 | 114 | Sluiskamp | 3147
Sluiskamp 3148 | 6605SM | Wijchen | 1989 | 106 | Sluiskamp | 3148
Sluiskamp 3149 | 6605SL | Wijchen | 1989 | 130 | Sluiskamp | 3149
Sluiskamp 3150 | 6605SM | Wijchen | 1989 | 114 | Sluiskamp | 3150
Sluiskamp 3151 | 6605SL | Wijchen | 1989 | 105 | Sluiskamp | 3151
Sluiskamp 3152 | 6605SM | Wijchen | 1989 | 119 | Sluiskamp | 3152
Sluiskamp 3153 | 6605SL | Wijchen | 1989 | 105 | Sluiskamp | 3153
Sluiskamp 3154 | 6605SM | Wijchen | 1989 | 110 | Sluiskamp | 3154
Sluiskamp 3155 | 6605SL | Wijchen | 1989 | 105 | Sluiskamp | 3155
Sluiskamp 3156 | 6605SM | Wijchen | 1989 | 123 | Sluiskamp | 3156
Sluiskamp 3157 | 6605SL | Wijchen | 1989 | 105 | Sluiskamp | 3157
Sluiskamp 3158 | 6605SM | Wijchen | 1989 | 118 | Sluiskamp | 3158
Sluiskamp 3159 | 6605SL | Wijchen | 1989 | 140 | Sluiskamp | 3159
Sluiskamp 3160 | 6605SN | Wijchen | 1989 | 113 | Sluiskamp | 3160
Sluiskamp 3162 | 6605SN | Wijchen | 1989 | 113 | Sluiskamp | 3162
Sluiskamp 3164 | 6605SN | Wijchen | 1989 | 110 | Sluiskamp | 3164
Sluiskamp 3166 | 6605SN | Wijchen | 1989 | 109 | Sluiskamp | 3166
Sluiskamp 3168 | 6605SN | Wijchen | 1989 | 129 | Sluiskamp | 3168
Sluiskamp 3170 | 6605SN | Wijchen | 1989 | 109 | Sluiskamp | 3170
Sluiskamp 3172 | 6605SN | Wijchen | 1989 | 129 | Sluiskamp | 3172
Sluiskamp 3174 | 6605SN | Wijchen | 1989 | 129 | Sluiskamp | 3174
Sluiskamp 3176 | 6605SN | Wijchen | 1989 | 145 | Sluiskamp | 3176
Sluiskamp 3178 | 6605SN | Wijchen | 1989 | 139 | Sluiskamp | 3178
Sluiskamp 3180 | 6605SN | Wijchen | 1989 | 149 | Sluiskamp | 3180
Sluiskamp 3182 | 6605SN | Wijchen | 1989 | 132 | Sluiskamp | 3182
Sluiskamp 3184 | 6605SN | Wijchen | 1989 | 132 | Sluiskamp | 3184
Sluiskamp 3186 | 6605SN | Wijchen | 1989 | 132 | Sluiskamp | 3186
Sluiskamp 3188 | 6605SN | Wijchen | 1989 | 132 | Sluiskamp | 3188
Sluiskamp 3190 | 6605SN | Wijchen | 1989 | 132 | Sluiskamp | 3190
Sluiskamp 3192 | 6605SN | Wijchen | 1989 | 151 | Sluiskamp | 3192
Sluiskamp 3194 | 6605SN | Wijchen | 1989 | 137 | Sluiskamp | 3194
Sluiskamp 3196 | 6605SN | Wijchen | 1989 | 132 | Sluiskamp | 3196
Sluiskamp 3198 | 6605SN | Wijchen | 1989 | 132 | Sluiskamp | 3198
Sluiskamp 3201 | 6605SP | Wijchen | 1989 | 111 | Sluiskamp | 3201
Sluiskamp 3202 | 6605SR | Wijchen | 1989 | 123 | Sluiskamp | 3202
Sluiskamp 3203 | 6605SP | Wijchen | 1989 | 105 | Sluiskamp | 3203
Sluiskamp 3204 | 6605SR | Wijchen | 1989 | 124 | Sluiskamp | 3204
Sluiskamp 3205 | 6605SP | Wijchen | 1989 | 93 | Sluiskamp | 3205
Sluiskamp 3206 | 6605SR | Wijchen | 1989 | 103 | Sluiskamp | 3206
Sluiskamp 3207 | 6605SP | Wijchen | 1989 | 119 | Sluiskamp | 3207
Sluiskamp 3208 | 6605SR | Wijchen | 1989 | 103 | Sluiskamp | 3208
Sluiskamp 3209 | 6605SP | Wijchen | 1989 | 128 | Sluiskamp | 3209
Sluiskamp 3210 | 6605SR | Wijchen | 1989 | 103 | Sluiskamp | 3210
Sluiskamp 3211 | 6605SP | Wijchen | 1989 | 95 | Sluiskamp | 3211
Sluiskamp 3212 | 6605SR | Wijchen | 1989 | 125 | Sluiskamp | 3212
Sluiskamp 3213 | 6605SP | Wijchen | 1989 | 93 | Sluiskamp | 3213
Sluiskamp 3214 | 6605SR | Wijchen | 1989 | 144 | Sluiskamp | 3214
Sluiskamp 3215 | 6605SP | Wijchen | 1989 | 123 | Sluiskamp | 3215
Sluiskamp 3216 | 6605SR | Wijchen | 1989 | 133 | Sluiskamp | 3216
Sluiskamp 3217 | 6605SP | Wijchen | 1989 | 138 | Sluiskamp | 3217
Sluiskamp 3218 | 6605SR | Wijchen | 1989 | 148 | Sluiskamp | 3218
Sluiskamp 3219 | 6605SP | Wijchen | 1989 | 110 | Sluiskamp | 3219
Sluiskamp 3220 | 6605SR | Wijchen | 1989 | 134 | Sluiskamp | 3220
Sluiskamp 3221 | 6605SP | Wijchen | 1989 | 114 | Sluiskamp | 3221
Sluiskamp 3222 | 6605SR | Wijchen | 1989 | 135 | Sluiskamp | 3222
Sluiskamp 3223 | 6605SP | Wijchen | 1989 | 138 | Sluiskamp | 3223
Sluiskamp 3224 | 6605SR | Wijchen | 1989 | 109 | Sluiskamp | 3224
Sluiskamp 3225 | 6605SP | Wijchen | 1990 | 145 | Sluiskamp | 3225
Sluiskamp 3226 | 6605SR | Wijchen | 1989 | 102 | Sluiskamp | 3226
Sluiskamp 3227 | 6605SP | Wijchen | 1990 | 114 | Sluiskamp | 3227
Sluiskamp 3228 | 6605SR | Wijchen | 1989 | 89 | Sluiskamp | 3228
Sluiskamp 3229 | 6605SP | Wijchen | 1990 | 114 | Sluiskamp | 3229
Sluiskamp 3230 | 6605SR | Wijchen | 1989 | 136 | Sluiskamp | 3230
Sluiskamp 3231 | 6605SP | Wijchen | 1990 | 141 | Sluiskamp | 3231
Sluiskamp 3232 | 6605SR | Wijchen | 1989 | 129 | Sluiskamp | 3232
Sluiskamp 3233 | 6605SP | Wijchen | 1991 | 84 | Sluiskamp | 3233
Sluiskamp 3234 | 6605SR | Wijchen | 1989 | 100 | Sluiskamp | 3234
Sluiskamp 3235 | 6605SP | Wijchen | 1991 | 84 | Sluiskamp | 3235
Sluiskamp 3236 | 6605SR | Wijchen | 1989 | 121 | Sluiskamp | 3236
Sluiskamp 3237 | 6605SP | Wijchen | 1991 | 84 | Sluiskamp | 3237
Sluiskamp 3238 | 6605SR | Wijchen | 1991 | 84 | Sluiskamp | 3238
Sluiskamp 3239 | 6605SP | Wijchen | 1991 | 84 | Sluiskamp | 3239
Sluiskamp 3240 | 6605SR | Wijchen | 1991 | 84 | Sluiskamp | 3240
Sluiskamp 3241 | 6605SP | Wijchen | 1991 | 84 | Sluiskamp | 3241
Sluiskamp 3242 | 6605SR | Wijchen | 1991 | 84 | Sluiskamp | 3242
Sluiskamp 3243 | 6605SP | Wijchen | 1991 | 84 | Sluiskamp | 3243
Sluiskamp 3244 | 6605SR | Wijchen | 1991 | 84 | Sluiskamp | 3244
Sluiskamp 3245 | 6605SP | Wijchen | 1991 | 84 | Sluiskamp | 3245
Sluiskamp 3246 | 6605SR | Wijchen | 1991 | 84 | Sluiskamp | 3246
Sluiskamp 3247 | 6605SP | Wijchen | 1991 | 84 | Sluiskamp | 3247
Sluiskamp 3248 | 6605SR | Wijchen | 1991 | 84 | Sluiskamp | 3248
Sluiskamp 3249 | 6605SP | Wijchen | 1991 | 84 | Sluiskamp | 3249
Sluiskamp 3250 | 6605SR | Wijchen | 1991 | 98 | Sluiskamp | 3250
Sluiskamp 3251 | 6605SP | Wijchen | 1991 | 84 | Sluiskamp | 3251
Sluiskamp 3253 | 6605SP | Wijchen | 1991 | 84 | Sluiskamp | 3253
Sluiskamp 3255 | 6605SP | Wijchen | 1991 | 84 | Sluiskamp | 3255
Sluiskamp 3257 | 6605SP | Wijchen | 1991 | 84 | Sluiskamp | 3257
Sluiskamp 3259 | 6605SP | Wijchen | 1991 | 84 | Sluiskamp | 3259
Sluiskamp 3261 | 6605SP | Wijchen | 1991 | 102 | Sluiskamp | 3261
Sluiskamp 3263 | 6605SP | Wijchen | 1991 | 84 | Sluiskamp | 3263
Sluiskamp 3265 | 6605SP | Wijchen | 1991 | 84 | Sluiskamp | 3265
Sluiskamp 3267 | 6605SP | Wijchen | 1991 | 84 | Sluiskamp | 3267
Sluiskamp 3269 | 6605SP | Wijchen | 1991 | 84 | Sluiskamp | 3269
Sluiskamp 3271 | 6605SP | Wijchen | 1991 | 84 | Sluiskamp | 3271
Sluiskamp 3301 | 6605ST | Wijchen | 1989 | 105 | Sluiskamp | 3301
Sluiskamp 3302 | 6605SV | Wijchen | 1990 | 124 | Sluiskamp | 3302
Sluiskamp 3303 | 6605ST | Wijchen | 1989 | 118 | Sluiskamp | 3303
Sluiskamp 3304 | 6605SV | Wijchen | 1990 | 108 | Sluiskamp | 3304
Sluiskamp 3305 | 6605ST | Wijchen | 1989 | 114 | Sluiskamp | 3305
Sluiskamp 3306 | 6605SV | Wijchen | 1990 | 123 | Sluiskamp | 3306
Sluiskamp 3307 | 6605ST | Wijchen | 1989 | 130 | Sluiskamp | 3307
Sluiskamp 3308 | 6605SV | Wijchen | 1990 | 123 | Sluiskamp | 3308
Sluiskamp 3309 | 6605ST | Wijchen | 1989 | 129 | Sluiskamp | 3309
Sluiskamp 3310 | 6605SV | Wijchen | 1990 | 108 | Sluiskamp | 3310
Sluiskamp 3311 | 6605ST | Wijchen | 1989 | 120 | Sluiskamp | 3311
Sluiskamp 3312 | 6605SV | Wijchen | 1990 | 112 | Sluiskamp | 3312
Sluiskamp 3313 | 6605ST | Wijchen | 1989 | 117 | Sluiskamp | 3313
Sluiskamp 3314 | 6605SV | Wijchen | 1990 | 152 | Sluiskamp | 3314
Sluiskamp 3315 | 6605ST | Wijchen | 1989 | 130 | Sluiskamp | 3315
Sluiskamp 3316 | 6605SV | Wijchen | 1990 | 86 | Sluiskamp | 3316
Sluiskamp 3317 | 6605ST | Wijchen | 1989 | 130 | Sluiskamp | 3317
Sluiskamp 3318 | 6605SV | Wijchen | 1990 | 97 | Sluiskamp | 3318
Sluiskamp 3319 | 6605ST | Wijchen | 1989 | 105 | Sluiskamp | 3319
Sluiskamp 3320 | 6605SV | Wijchen | 1989 | 99 | Sluiskamp | 3320
Sluiskamp 3321 | 6605ST | Wijchen | 1989 | 110 | Sluiskamp | 3321
Sluiskamp 3322 | 6605SV | Wijchen | 1989 | 67 | Sluiskamp | 3322
Sluiskamp 3323 | 6605ST | Wijchen | 1989 | 145 | Sluiskamp | 3323
Sluiskamp 3324 | 6605SV | Wijchen | 1989 | 106 | Sluiskamp | 3324
Sluiskamp 3326 | 6605SV | Wijchen | 1990 | 110 | Sluiskamp | 3326
Sluiskamp 3328 | 6605SV | Wijchen | 1990 | 117 | Sluiskamp | 3328
Sluiskamp 3329 | 6605ST | Wijchen | 1993 | 179 | Sluiskamp | 3329
Sluiskamp 3331 | 6605ST | Wijchen | 1992 | 279 | Sluiskamp | 3331
Sluiskamp 3333 | 6605ST | Wijchen | 1992 | 142 | Sluiskamp | 3333
Sluiskamp 3335 | 6605ST | Wijchen | 1992 | 183 | Sluiskamp | 3335
Sluiskamp 3337 | 6605ST | Wijchen | 1992 | 184 | Sluiskamp | 3337
Sluiskamp 3343 | 6605ST | Wijchen | 1992 | 164 | Sluiskamp | 3343
Sluiskamp 3345 | 6605ST | Wijchen | 1993 | 226 | Sluiskamp | 3345
Sluiskamp 3353 | 6605ST | Wijchen | 1989 | 165 | Sluiskamp | 3353
Sluiskamp 3355 | 6605ST | Wijchen | 1989 | 149 | Sluiskamp | 3355
Sluiskamp 3357 | 6605ST | Wijchen | 1989 | 86 | Sluiskamp | 3357
Sluiskamp 3359 | 6605ST | Wijchen | 1989 | 86 | Sluiskamp | 3359
Sluiskamp 3361 | 6605ST | Wijchen | 1989 | 155 | Sluiskamp | 3361
Sluiskamp 3363 | 6605ST | Wijchen | 1989 | 155 | Sluiskamp | 3363
Sluisstraat 1 | 6616AZ | Hernen | 1820 | 288 | Sluisstraat | 1
Sluisstraat 10 | 6616AZ | Hernen | 1935 | 186 | Sluisstraat | 10
Sluisstraat 1C | 6616AZ | Hernen | 1820 | 151 | Sluisstraat | 1 | C
Sluisstraat 1D | 6616AZ | Hernen | 1820 | 143 | Sluisstraat | 1 | D
Sluisstraat 2 | 6616AZ | Hernen | 1920 | 348 | Sluisstraat | 2
Sluisstraat 3 | 6616AZ | Hernen | 1968 | 302 | Sluisstraat | 3
Sluisstraat 3A | 6616AZ | Hernen | 2011 | 211 | Sluisstraat | 3 | A
Sluisstraat 4 | 6616AZ | Hernen | 1914 | 232 | Sluisstraat | 4
Sluisstraat 5 | 6616AZ | Hernen | 2007 | 243 | Sluisstraat | 5
Sluisstraat 6 | 6616AZ | Hernen | 1964 | 144 | Sluisstraat | 6
Sluisstraat 8 | 6616AZ | Hernen | 1739 | 449 | Sluisstraat | 8
Smitskampje 1 | 6616BL | Hernen | 1978 | 181 | Smitskampje | 1
Smitskampje 11 | 6616BL | Hernen | 1978 | 137 | Smitskampje | 11
Smitskampje 13 | 6616BL | Hernen | 1980 | 212 | Smitskampje | 13
Smitskampje 2 | 6616BL | Hernen | 1980 | 145 | Smitskampje | 2
Smitskampje 3 | 6616BL | Hernen | 1978 | 221 | Smitskampje | 3
Smitskampje 4 | 6616BL | Hernen | 1980 | 145 | Smitskampje | 4
Smitskampje 5 | 6616BL | Hernen | 1978 | 153 | Smitskampje | 5
Smitskampje 6 | 6616BL | Hernen | 1979 | 110 | Smitskampje | 6
Smitskampje 7 | 6616BL | Hernen | 1978 | 153 | Smitskampje | 7
Smitskampje 8 | 6616BL | Hernen | 1979 | 109 | Smitskampje | 8
Smitskampje 9 | 6616BL | Hernen | 1978 | 137 | Smitskampje | 9
Snelliusstraat 1 | 6604BZ | Wijchen | 1998 | 338 | Snelliusstraat | 1
Snelliusstraat 10 | 6604BZ | Wijchen | 1993 | 228 | Snelliusstraat | 10
Snelliusstraat 10A | 6604BZ | Wijchen | 1993 | 127 | Snelliusstraat | 10 | A
Snelliusstraat 11 | 6604BZ | Wijchen | 1992 | 153 | Snelliusstraat | 11
Snelliusstraat 12 | 6604BZ | Wijchen | 1994 | 172 | Snelliusstraat | 12
Snelliusstraat 13 | 6604BZ | Wijchen | 1995 | 239 | Snelliusstraat | 13
Snelliusstraat 14 | 6604BZ | Wijchen | 1990 | 909 | Snelliusstraat | 14
Snelliusstraat 2 | 6604BZ | Wijchen | 1991 | 165 | Snelliusstraat | 2
Snelliusstraat 4 | 6604BZ | Wijchen | 1991 | 523 | Snelliusstraat | 4
Snelliusstraat 4A | 6604BZ | Wijchen | 1991 | 164 | Snelliusstraat | 4 | A
Snelliusstraat 5 | 6604BZ | Wijchen | 1992 | 109 | Snelliusstraat | 5
Snelliusstraat 5A | 6604BZ | Wijchen | 1992 | 1539 | Snelliusstraat | 5 | A
Snelliusstraat 6 | 6604BZ | Wijchen | 1991 | 186 | Snelliusstraat | 6
Snelliusstraat 7 | 6604BZ | Wijchen | 1993 | 1147 | Snelliusstraat | 7
Snelliusstraat 8 | 6604BZ | Wijchen | 1992 | 292 | Snelliusstraat | 8
Snelliusstraat 8A | 6604BZ | Wijchen | 1992 | 117 | Snelliusstraat | 8 | A
Snelliusstraat 9 | 6604BZ | Wijchen | 1992 | 153 | Snelliusstraat | 9
Sparrebosweg 1 | 6603KX | Wijchen | 1900 | 332 | Sparrebosweg | 1
Sparrebosweg 15 | 6603KX | Wijchen | 1970 | 70 | Sparrebosweg | 15
Sparrebosweg 5 | 6603KX | Wijchen | 1990 | 179 | Sparrebosweg | 5
Sparrebosweg 9 | 6603KX | Wijchen | 1971 | 161 | Sparrebosweg | 9
Spechtstraat 1 | 6601CL | Wijchen | 1966 | 122 | Spechtstraat | 1
Spechtstraat 10 | 6601CL | Wijchen | 1966 | 114 | Spechtstraat | 10
Spechtstraat 12 | 6601CL | Wijchen | 1966 | 113 | Spechtstraat | 12
Spechtstraat 14 | 6601CL | Wijchen | 1966 | 114 | Spechtstraat | 14
Spechtstraat 16 | 6601CL | Wijchen | 1966 | 112 | Spechtstraat | 16
Spechtstraat 18 | 6601CL | Wijchen | 1966 | 111 | Spechtstraat | 18
Spechtstraat 2 | 6601CL | Wijchen | 1966 | 113 | Spechtstraat | 2
Spechtstraat 20 | 6601CL | Wijchen | 1966 | 99 | Spechtstraat | 20
Spechtstraat 22 | 6601CL | Wijchen | 1966 | 106 | Spechtstraat | 22
Spechtstraat 24 | 6601CL | Wijchen | 1966 | 110 | Spechtstraat | 24
Spechtstraat 3 | 6601CL | Wijchen | 1966 | 126 | Spechtstraat | 3
Spechtstraat 4 | 6601CL | Wijchen | 1966 | 106 | Spechtstraat | 4
Spechtstraat 5 | 6601CL | Wijchen | 1966 | 105 | Spechtstraat | 5
Spechtstraat 6 | 6601CL | Wijchen | 1966 | 111 | Spechtstraat | 6
Spechtstraat 7 | 6601CL | Wijchen | 1966 | 119 | Spechtstraat | 7
Spechtstraat 8 | 6601CL | Wijchen | 1966 | 108 | Spechtstraat | 8
Sperwerstraat 1 | 6601BC | Wijchen | 1970 | 176 | Sperwerstraat | 1
Sperwerstraat 10 | 6601BD | Wijchen | 1969 | 123 | Sperwerstraat | 10
Sperwerstraat 11 | 6601BC | Wijchen | 1969 | 123 | Sperwerstraat | 11
Sperwerstraat 12 | 6601BD | Wijchen | 1969 | 123 | Sperwerstraat | 12
Sperwerstraat 13 | 6601BC | Wijchen | 1969 | 123 | Sperwerstraat | 13
Sperwerstraat 14 | 6601BD | Wijchen | 1969 | 123 | Sperwerstraat | 14
Sperwerstraat 15 | 6601BC | Wijchen | 1969 | 123 | Sperwerstraat | 15
Sperwerstraat 16 | 6601BD | Wijchen | 1969 | 123 | Sperwerstraat | 16
Sperwerstraat 17 | 6601BC | Wijchen | 1969 | 123 | Sperwerstraat | 17
Sperwerstraat 18 | 6601BD | Wijchen | 1969 | 123 | Sperwerstraat | 18
Sperwerstraat 19 | 6601BC | Wijchen | 1969 | 123 | Sperwerstraat | 19
Sperwerstraat 20 | 6601BD | Wijchen | 1969 | 123 | Sperwerstraat | 20
Sperwerstraat 21 | 6601BC | Wijchen | 1969 | 123 | Sperwerstraat | 21
Sperwerstraat 22 | 6601BD | Wijchen | 1966 | 106 | Sperwerstraat | 22
Sperwerstraat 23 | 6601BC | Wijchen | 1969 | 123 | Sperwerstraat | 23
Sperwerstraat 24 | 6601BD | Wijchen | 1966 | 116 | Sperwerstraat | 24
Sperwerstraat 25 | 6601BC | Wijchen | 1969 | 123 | Sperwerstraat | 25
Sperwerstraat 26 | 6601BD | Wijchen | 1966 | 104 | Sperwerstraat | 26
Sperwerstraat 27 | 6601BC | Wijchen | 1969 | 123 | Sperwerstraat | 27
Sperwerstraat 28 | 6601BD | Wijchen | 1966 | 104 | Sperwerstraat | 28
Sperwerstraat 29 | 6601BC | Wijchen | 1969 | 123 | Sperwerstraat | 29
Sperwerstraat 3 | 6601BC | Wijchen | 1971 | 235 | Sperwerstraat | 3
Sperwerstraat 30 | 6601BD | Wijchen | 1966 | 97 | Sperwerstraat | 30
Sperwerstraat 31 | 6601BC | Wijchen | 1969 | 123 | Sperwerstraat | 31
Sperwerstraat 32 | 6601BD | Wijchen | 1966 | 97 | Sperwerstraat | 32
Sperwerstraat 33 | 6601BC | Wijchen | 1969 | 123 | Sperwerstraat | 33
Sperwerstraat 34 | 6601BD | Wijchen | 1966 | 97 | Sperwerstraat | 34
Sperwerstraat 35 | 6601BC | Wijchen | 1969 | 129 | Sperwerstraat | 35
Sperwerstraat 36 | 6601BD | Wijchen | 1966 | 108 | Sperwerstraat | 36
Sperwerstraat 37 | 6601BC | Wijchen | 1966 | 97 | Sperwerstraat | 37
Sperwerstraat 38 | 6601BD | Wijchen | 1966 | 97 | Sperwerstraat | 38
Sperwerstraat 39 | 6601BC | Wijchen | 1966 | 97 | Sperwerstraat | 39
Sperwerstraat 4 | 6601BD | Wijchen | 1969 | 123 | Sperwerstraat | 4
Sperwerstraat 40 | 6601BD | Wijchen | 1966 | 97 | Sperwerstraat | 40
Sperwerstraat 41 | 6601BC | Wijchen | 1966 | 97 | Sperwerstraat | 41
Sperwerstraat 42 | 6601BD | Wijchen | 1966 | 97 | Sperwerstraat | 42
Sperwerstraat 43 | 6601BC | Wijchen | 1966 | 97 | Sperwerstraat | 43
Sperwerstraat 44 | 6601BD | Wijchen | 1966 | 97 | Sperwerstraat | 44
Sperwerstraat 5 | 6601BC | Wijchen | 1971 | 187 | Sperwerstraat | 5
Sperwerstraat 6 | 6601BD | Wijchen | 1969 | 123 | Sperwerstraat | 6
Sperwerstraat 7 | 6601BC | Wijchen | 1969 | 123 | Sperwerstraat | 7
Sperwerstraat 8 | 6601BD | Wijchen | 1969 | 123 | Sperwerstraat | 8
Sperwerstraat 9 | 6601BC | Wijchen | 1969 | 123 | Sperwerstraat | 9
Spoorstraat 1 | 6602AV | Wijchen | 1890 | 50 | Spoorstraat | 1
Spoorstraat 10 | 6602AZ | Wijchen | 2007 | 261 | Spoorstraat | 10
Spoorstraat 11 | 6602AV | Wijchen | 1942 | 303 | Spoorstraat | 11
Spoorstraat 12 | 6602AZ | Wijchen | 1975 | 126 | Spoorstraat | 12
Spoorstraat 14 | 6602AZ | Wijchen | 1975 | 110 | Spoorstraat | 14
Spoorstraat 15 | 6602AV | Wijchen | 1973 | 1879 | Spoorstraat | 15
Spoorstraat 15 | 6602AV | Wijchen | 1973 | 1597 | Spoorstraat | 15
Spoorstraat 16 | 6602AZ | Wijchen | 2000 | 144 | Spoorstraat | 16
Spoorstraat 18 | 6602AZ | Wijchen | 1933 | 128 | Spoorstraat | 18
Spoorstraat 18A | 6602AZ | Wijchen | 1933 | 194 | Spoorstraat | 18 | A
Spoorstraat 19 | 6602AV | Wijchen | 1987 | 127 | Spoorstraat | 19
Spoorstraat 2 | 6602AZ | Wijchen | 1971 | 123 | Spoorstraat | 2
Spoorstraat 20 | 6602AZ | Wijchen | 1935 | 179 | Spoorstraat | 20
Spoorstraat 21 | 6602AV | Wijchen | 1987 | 91 | Spoorstraat | 21
Spoorstraat 22 | 6602AZ | Wijchen | 1935 | 87 | Spoorstraat | 22
Spoorstraat 22A | 6602AZ | Wijchen | 1935 | 146 | Spoorstraat | 22 | A
Spoorstraat 23 | 6602AV | Wijchen | 1987 | 77 | Spoorstraat | 23
Spoorstraat 25 | 6602AV | Wijchen | 1989 | 56 | Spoorstraat | 25
Spoorstraat 27 | 6602AV | Wijchen | 1910 | 37 | Spoorstraat | 27
Spoorstraat 29 | 6602AW | Wijchen | 1992 | 125 | Spoorstraat | 29
Spoorstraat 2A | 6602AZ | Wijchen | 1971 | 223 | Spoorstraat | 2 | A
Spoorstraat 3 | 6602AV | Wijchen | 1890 | 57 | Spoorstraat | 3
Spoorstraat 31 | 6602AW | Wijchen | 1992 | 125 | Spoorstraat | 31
Spoorstraat 33 | 6602AW | Wijchen | 1991 | 137 | Spoorstraat | 33
Spoorstraat 33A | 6602AW | Wijchen | 1991 | 21 | Spoorstraat | 33 | A
Spoorstraat 35 | 6602AW | Wijchen | 1991 | 24 | Spoorstraat | 35
Spoorstraat 37 | 6602AW | Wijchen | 1991 | 474 | Spoorstraat | 37
Spoorstraat 38 | 6602AZ | Wijchen | 1997 | 193 | Spoorstraat | 38
Spoorstraat 39 | 6602AW | Wijchen | 1970 | 194 | Spoorstraat | 39
Spoorstraat 39A | 6602AW | Wijchen | 1970 | 167 | Spoorstraat | 39 | A
Spoorstraat 39B | 6602AW | Wijchen | 1970 | 61 | Spoorstraat | 39 | B
Spoorstraat 4 | 6602AZ | Wijchen | 2004 | 119 | Spoorstraat | 4
Spoorstraat 40 | 6602AZ | Wijchen | 1997 | 207 | Spoorstraat | 40
Spoorstraat 41 | 6602AW | Wijchen | 1969 | 212 | Spoorstraat | 41
Spoorstraat 43 | 6602AW | Wijchen | 1979 | 443 | Spoorstraat | 43
Spoorstraat 45 | 6602AW | Wijchen | 1979 | 242 | Spoorstraat | 45
Spoorstraat 46 | 6602AZ | Wijchen | 1997 | 83 | Spoorstraat | 46
Spoorstraat 47 | 6602AW | Wijchen | 1939 | 39 | Spoorstraat | 47
Spoorstraat 48 | 6602AZ | Wijchen | 1997 | 86 | Spoorstraat | 48
Spoorstraat 49 | 6602AW | Wijchen | 1939 | 338 | Spoorstraat | 49
Spoorstraat 49A | 6602AW | Wijchen | 1979 | 115 | Spoorstraat | 49 | A
Spoorstraat 49B | 6602AW | Wijchen | 1979 | 115 | Spoorstraat | 49 | B
Spoorstraat 49C | 6602AW | Wijchen | 1979 | 116 | Spoorstraat | 49 | C
Spoorstraat 49D | 6602AW | Wijchen | 1979 | 126 | Spoorstraat | 49 | D
Spoorstraat 49E | 6602AW | Wijchen | 1939 | 91 | Spoorstraat | 49 | E
Spoorstraat 5 | 6602AV | Wijchen | 1946 | 92 | Spoorstraat | 5
Spoorstraat 50 | 6602AZ | Wijchen | 1997 | 79 | Spoorstraat | 50
Spoorstraat 52 | 6602AZ | Wijchen | 1997 | 55 | Spoorstraat | 52
Spoorstraat 53 | 6602AW | Wijchen | 1979 | 673 | Spoorstraat | 53
Spoorstraat 54 | 6602AZ | Wijchen | 1997 | 104 | Spoorstraat | 54
Spoorstraat 56 | 6602AZ | Wijchen | 1997 | 110 | Spoorstraat | 56
Spoorstraat 57 | 6602AW | Wijchen | 1938 | 170 | Spoorstraat | 57
Spoorstraat 58 | 6602AZ | Wijchen | 1997 | 104 | Spoorstraat | 58
Spoorstraat 6 | 6602AZ | Wijchen | 2004 | 181 | Spoorstraat | 6
Spoorstraat 60 | 6602AZ | Wijchen | 1997 | 76 | Spoorstraat | 60
Spoorstraat 61 | 6602AX | Wijchen | 1903 | 212 | Spoorstraat | 61
Spoorstraat 61A | 6602AX | Wijchen | 1903 | 96 | Spoorstraat | 61 | A
Spoorstraat 62 | 6602AZ | Wijchen | 1935 | 223 | Spoorstraat | 62
Spoorstraat 63 | 6602AX | Wijchen | 2011 | 68 | Spoorstraat | 63
Spoorstraat 64 | 6602AZ | Wijchen | 2010 | 265 | Spoorstraat | 64
Spoorstraat 65 | 6602AX | Wijchen | 1953 | 229 | Spoorstraat | 65
Spoorstraat 67 | 6602AX | Wijchen | 1887 | 189 | Spoorstraat | 67
Spoorstraat 69 | 6602AX | Wijchen | 1887 | 112 | Spoorstraat | 69
Spoorstraat 7 | 6602AV | Wijchen | 1930 | 53 | Spoorstraat | 7
Spoorstraat 71 | 6602AX | Wijchen | 1930 | 325 | Spoorstraat | 71
Spoorstraat 75 | 6602AX | Wijchen | 1930 | 124 | Spoorstraat | 75
Spoorstraat 77 | 6602AX | Wijchen | 1980 | 97 | Spoorstraat | 77
Spoorstraat 77A | 6602AX | Wijchen | 1967 | 14 | Spoorstraat | 77 | A
Spoorstraat 77G | 6602AX | Wijchen | 1957 | 128 | Spoorstraat | 77 | G
Spoorstraat 77H | 6602AX | Wijchen | 1957 | 134 | Spoorstraat | 77 | H
Spoorstraat 79 | 6602AX | Wijchen | 1980 | 191 | Spoorstraat | 79
Spoorstraat 8 | 6602AZ | Wijchen | 2007 | 57 | Spoorstraat | 8
Spoorstraat 81 | 6602AX | Wijchen | 1980 | 178 | Spoorstraat | 81
Spoorstraat 85 | 6602AX | Wijchen | 1935 | 178 | Spoorstraat | 85
Spoorstraat 87 | 6602AX | Wijchen | 1991 | 187 | Spoorstraat | 87
Spoorstraat 8A | 6602AZ | Wijchen | 2007 | 83 | Spoorstraat | 8 | A
Spoorstraat 8B | 6602AZ | Wijchen | 2007 | 47 | Spoorstraat | 8 | B
Spoorstraat 8C | 6602AZ | Wijchen | 2007 | 72 | Spoorstraat | 8 | C
Spoorstraat 9 | 6602AV | Wijchen | 1942 | 99 | Spoorstraat | 9
Spoorstraat 9A | 6602AV | Wijchen | 1942 | 65 | Spoorstraat | 9 | A
Sportlaantje 2 | 6616BD | Hernen | 1990 | 951 | Sportlaantje | 2
Sportlaantje 5 | 6616BD | Hernen | 1988 | 169 | Sportlaantje | 5
Staddijk 1 | 6603LM | Wijchen | 1969 | 334 | Staddijk | 1
Staddijk 17 | 6603LM | Wijchen | 1830 | 570 | Staddijk | 17
Staddijk 1A | 6603LM | Wijchen | 1740 | 245 | Staddijk | 1 | A
Stadswal 1 | 6634AK | Batenburg | 1993 | 195 | Stadswal | 1
Stadswal 13 | 6634AK | Batenburg | 1920 | 120 | Stadswal | 13
Stadswal 2 | 6634AK | Batenburg | 1990 | 127 | Stadswal | 2
Stadswal 22 | 6634AK | Batenburg | 1920 | 172 | Stadswal | 22
Stadswal 24 | 6634AK | Batenburg | 1920 | 131 | Stadswal | 24
Stadswal 26 | 6634AK | Batenburg | 1960 | 121 | Stadswal | 26
Stadswal 3 | 6634AK | Batenburg | 1950 | 83 | Stadswal | 3
Stadswal 4 | 6634AK | Batenburg | 1700 | 171 | Stadswal | 4
Stadswal 5 | 6634AK | Batenburg | 1740 | 72 | Stadswal | 5
Stadswal 6 | 6634AK | Batenburg | 1988 | 142 | Stadswal | 6
Stadswal 7 | 6634AK | Batenburg | 1850 | 133 | Stadswal | 7
Stadswal 9 | 6634AK | Batenburg | 1825 | 167 | Stadswal | 9
Startvenseweg 1 | 6601EK | Wijchen | 1961 | 89 | Startvenseweg | 1
Startvenseweg 1 | 6601EK | Wijchen | 1977 | 32 | Startvenseweg | 1
Startvenseweg 1 | 6601EK | Wijchen | 1977 | 35 | Startvenseweg | 1
Startvenseweg 1 | 6601EK | Wijchen | 1972 | 18 | Startvenseweg | 1
Startvenseweg 1 | 6601EK | Wijchen | 1972 | 18 | Startvenseweg | 1
Startvenseweg 1 | 6601EK | Wijchen | 1972 | 19 | Startvenseweg | 1
Startvenseweg 1 | 6601EK | Wijchen | 1972 | 19 | Startvenseweg | 1
Startvenseweg 10 | 6601EN | Wijchen | 1966 | 96 | Startvenseweg | 10
Startvenseweg 11 | 6601EK | Wijchen | 1961 | 89 | Startvenseweg | 11
Startvenseweg 12 | 6601EN | Wijchen | 1966 | 100 | Startvenseweg | 12
Startvenseweg 13 | 6601EK | Wijchen | 1961 | 89 | Startvenseweg | 13
Startvenseweg 14 | 6601EN | Wijchen | 1966 | 148 | Startvenseweg | 14
Startvenseweg 15 | 6601EK | Wijchen | 1961 | 89 | Startvenseweg | 15
Startvenseweg 16 | 6601EN | Wijchen | 1966 | 91 | Startvenseweg | 16
Startvenseweg 17 | 6601EK | Wijchen | 1961 | 89 | Startvenseweg | 17
Startvenseweg 18 | 6601EN | Wijchen | 1966 | 102 | Startvenseweg | 18
Startvenseweg 19 | 6601EK | Wijchen | 1961 | 89 | Startvenseweg | 19
Startvenseweg 2 | 6601EN | Wijchen | 1966 | 102 | Startvenseweg | 2
Startvenseweg 20 | 6601EN | Wijchen | 1966 | 81 | Startvenseweg | 20
Startvenseweg 21 | 6601EK | Wijchen | 1961 | 89 | Startvenseweg | 21
Startvenseweg 22 | 6601EN | Wijchen | 1966 | 109 | Startvenseweg | 22
Startvenseweg 23 | 6601EK | Wijchen | 1962 | 89 | Startvenseweg | 23
Startvenseweg 25 | 6601EK | Wijchen | 1962 | 89 | Startvenseweg | 25
Startvenseweg 27 | 6601EK | Wijchen | 1962 | 89 | Startvenseweg | 27
Startvenseweg 29 | 6601EK | Wijchen | 1962 | 89 | Startvenseweg | 29
Startvenseweg 3 | 6601EK | Wijchen | 1962 | 96 | Startvenseweg | 3
Startvenseweg 31 | 6601EK | Wijchen | 1962 | 89 | Startvenseweg | 31
Startvenseweg 33 | 6601EK | Wijchen | 1962 | 97 | Startvenseweg | 33
Startvenseweg 35 | 6601EK | Wijchen | 1962 | 89 | Startvenseweg | 35
Startvenseweg 37 | 6601EK | Wijchen | 1962 | 89 | Startvenseweg | 37
Startvenseweg 39 | 6601EK | Wijchen | 1962 | 89 | Startvenseweg | 39
Startvenseweg 4 | 6601EN | Wijchen | 1966 | 89 | Startvenseweg | 4
Startvenseweg 41 | 6601EL | Wijchen | 1968 | 146 | Startvenseweg | 41
Startvenseweg 43 | 6601EL | Wijchen | 1968 | 103 | Startvenseweg | 43
Startvenseweg 45 | 6601EL | Wijchen | 1968 | 121 | Startvenseweg | 45
Startvenseweg 47 | 6601EL | Wijchen | 1968 | 105 | Startvenseweg | 47
Startvenseweg 49 | 6601EL | Wijchen | 1968 | 109 | Startvenseweg | 49
Startvenseweg 5 | 6601EK | Wijchen | 1961 | 96 | Startvenseweg | 5
Startvenseweg 51 | 6601EL | Wijchen | 1968 | 148 | Startvenseweg | 51
Startvenseweg 51 | 6601EL | Wijchen | 1975 | 19 | Startvenseweg | 51
Startvenseweg 51 | 6601EL | Wijchen | 1975 | 18 | Startvenseweg | 51
Startvenseweg 51 | 6601EL | Wijchen | 1965 | 36 | Startvenseweg | 51
Startvenseweg 51 | 6601EL | Wijchen | 1965 | 36 | Startvenseweg | 51
Startvenseweg 51 | 6601EL | Wijchen | 1965 | 55 | Startvenseweg | 51
Startvenseweg 53 | 6601EL | Wijchen | 1968 | 115 | Startvenseweg | 53
Startvenseweg 55 | 6601EL | Wijchen | 1968 | 98 | Startvenseweg | 55
Startvenseweg 57 | 6601EL | Wijchen | 1968 | 118 | Startvenseweg | 57
Startvenseweg 59 | 6601EL | Wijchen | 1973 | 18 | Startvenseweg | 59
Startvenseweg 59 | 6601EL | Wijchen | 1968 | 148 | Startvenseweg | 59
Startvenseweg 59 | 6601EL | Wijchen | 1977 | 17 | Startvenseweg | 59
Startvenseweg 59 | 6601EL | Wijchen | 1977 | 18 | Startvenseweg | 59
Startvenseweg 59 | 6601EL | Wijchen | 1977 | 18 | Startvenseweg | 59
Startvenseweg 59 | 6601EL | Wijchen | 1977 | 18 | Startvenseweg | 59
Startvenseweg 59 | 6601EL | Wijchen | 1977 | 18 | Startvenseweg | 59
Startvenseweg 59 | 6601EL | Wijchen | 1977 | 18 | Startvenseweg | 59
Startvenseweg 59 | 6601EL | Wijchen | 1977 | 18 | Startvenseweg | 59
Startvenseweg 59 | 6601EL | Wijchen | 1973 | 18 | Startvenseweg | 59
Startvenseweg 6 | 6601EN | Wijchen | 1966 | 81 | Startvenseweg | 6
Startvenseweg 61 | 6601EL | Wijchen | 1968 | 133 | Startvenseweg | 61
Startvenseweg 63 | 6601EL | Wijchen | 1968 | 116 | Startvenseweg | 63
Startvenseweg 65 | 6601EL | Wijchen | 1968 | 105 | Startvenseweg | 65
Startvenseweg 67 | 6601EL | Wijchen | 1968 | 119 | Startvenseweg | 67
Startvenseweg 69 | 6601EL | Wijchen | 1968 | 98 | Startvenseweg | 69
Startvenseweg 7 | 6601EK | Wijchen | 1961 | 89 | Startvenseweg | 7
Startvenseweg 71 | 6601EL | Wijchen | 1968 | 167 | Startvenseweg | 71
Startvenseweg 73 | 6601EM | Wijchen | 1968 | 122 | Startvenseweg | 73
Startvenseweg 75 | 6601EM | Wijchen | 1968 | 114 | Startvenseweg | 75
Startvenseweg 77 | 6601EM | Wijchen | 1968 | 110 | Startvenseweg | 77
Startvenseweg 79 | 6601EM | Wijchen | 1968 | 108 | Startvenseweg | 79
Startvenseweg 8 | 6601EN | Wijchen | 1966 | 81 | Startvenseweg | 8
Startvenseweg 81 | 6601EM | Wijchen | 1968 | 117 | Startvenseweg | 81
Startvenseweg 83 | 6601EM | Wijchen | 1972 | 22 | Startvenseweg | 83
Startvenseweg 83 | 6601EM | Wijchen | 1968 | 126 | Startvenseweg | 83
Startvenseweg 83 | 6601EM | Wijchen | 1977 | 16 | Startvenseweg | 83
Startvenseweg 83 | 6601EM | Wijchen | 1975 | 16 | Startvenseweg | 83
Startvenseweg 83 | 6601EM | Wijchen | 1977 | 17 | Startvenseweg | 83
Startvenseweg 83 | 6601EM | Wijchen | 1977 | 21 | Startvenseweg | 83
Startvenseweg 83 | 6601EM | Wijchen | 1972 | 22 | Startvenseweg | 83
Startvenseweg 83 | 6601EM | Wijchen | 1972 | 22 | Startvenseweg | 83
Startvenseweg 83 | 6601EM | Wijchen | 1972 | 21 | Startvenseweg | 83
Startvenseweg 85 | 6601EM | Wijchen | 1968 | 110 | Startvenseweg | 85
Startvenseweg 87 | 6601EM | Wijchen | 1968 | 115 | Startvenseweg | 87
Startvenseweg 89 | 6601EM | Wijchen | 1968 | 107 | Startvenseweg | 89
Startvenseweg 9 | 6601EK | Wijchen | 1961 | 89 | Startvenseweg | 9
Startvenseweg 91 | 6601EM | Wijchen | 1975 | 18 | Startvenseweg | 91
Startvenseweg 91 | 6601EM | Wijchen | 1978 | 60 | Startvenseweg | 91
Startvenseweg 91 | 6601EM | Wijchen | 1975 | 18 | Startvenseweg | 91
Startvenseweg 91 | 6601EM | Wijchen | 1979 | 18 | Startvenseweg | 91
Startvenseweg 91 | 6601EM | Wijchen | 1980 | 17 | Startvenseweg | 91
Startvenseweg 91 | 6601EM | Wijchen | 1968 | 107 | Startvenseweg | 91
Startvenseweg 91 | 6601EM | Wijchen | 1980 | 17 | Startvenseweg | 91
Startvenseweg 91 | 6601EM | Wijchen | 1980 | 17 | Startvenseweg | 91
Startvenseweg 91 | 6601EM | Wijchen | 1980 | 17 | Startvenseweg | 91
Startvenseweg 91 | 6601EM | Wijchen | 1980 | 16 | Startvenseweg | 91
Startvenseweg 93 | 6601EM | Wijchen | 1968 | 111 | Startvenseweg | 93
Startvenseweg 95 | 6601EM | Wijchen | 1968 | 109 | Startvenseweg | 95
Startvenseweg 97 | 6601EM | Wijchen | 1968 | 112 | Startvenseweg | 97
Startvenseweg 99 | 6601EM | Wijchen | 1968 | 151 | Startvenseweg | 99
Stationslaan 10 |  | Wijchen | 2018 | 7118 | Stationslaan | 10
Stationslaan 14 | 6602BP | Wijchen | 2002 | 7 | Stationslaan | 14
Stationslaan 18 | 6602BP | Wijchen | 2006 | 1016 | Stationslaan | 18
Stationslaan 20 | 6602BP | Wijchen | 2000 | 381 | Stationslaan | 20
Stationslaan 20B | 6602BP | Wijchen | 2000 | 362 | Stationslaan | 20 | B
Stationslaan 22 | 6602BP | Wijchen | 2000 | 2470 | Stationslaan | 22
Stationslaan 26 | 6602BP | Wijchen | 2000 | 764 | Stationslaan | 26
Stationslaan 28 | 6602BP | Wijchen | 2000 | 199 | Stationslaan | 28
Stationslaan 32 | 6602BP | Wijchen | 2000 | 2181 | Stationslaan | 32
Stationsplein 1 | 6602BN | Wijchen | 1958 | 291 | Stationsplein | 1
Stationsplein 10 | 6602BN | Wijchen | 1997 | 126 | Stationsplein | 10
Stationsplein 11 | 6602BN | Wijchen | 1997 | 126 | Stationsplein | 11
Stationsplein 12 | 6602BN | Wijchen | 1997 | 115 | Stationsplein | 12
Stationsplein 13 | 6602BN | Wijchen | 1997 | 133 | Stationsplein | 13
Stationsplein 2 | 6602BN | Wijchen | 1985 | 115 | Stationsplein | 2
Stationsplein 2A | 6602BN | Wijchen | 1985 | 11 | Stationsplein | 2 | A
Stationsplein 3 | 6602BN | Wijchen | 1997 | 83 | Stationsplein | 3
Stationsplein 4 | 6602BN | Wijchen | 1997 | 84 | Stationsplein | 4
Stationsplein 5 | 6602BN | Wijchen | 1997 | 102 | Stationsplein | 5
Stationsplein 6 | 6602BN | Wijchen | 1997 | 82 | Stationsplein | 6
Stationsplein 7 | 6602BN | Wijchen | 1997 | 82 | Stationsplein | 7
Stationsplein 8 | 6602BN | Wijchen | 1997 | 85 | Stationsplein | 8
Stationsplein 9 | 6602BN | Wijchen | 1997 | 104 | Stationsplein | 9
Sternpad 1 | 6601EW | Wijchen | 1977 | 17 | Sternpad | 1
Sternpad 1 | 6601EW | Wijchen | 1977 | 17 | Sternpad | 1
Sternpad 1 | 6601EW | Wijchen | 1977 | 18 | Sternpad | 1
Sternpad 1 | 6601EW | Wijchen | 1971 | 17 | Sternpad | 1
Sternpad 1 | 6601EW | Wijchen | 1968 | 18 | Sternpad | 1
Sternpad 11 | 6601EW | Wijchen | 1977 | 20 | Sternpad | 11
Sternpad 11 | 6601EW | Wijchen | 1977 | 20 | Sternpad | 11
Sternpad 11 | 6601EW | Wijchen | 1977 | 21 | Sternpad | 11
Sternpad 11 | 6601EW | Wijchen | 1977 | 21 | Sternpad | 11
Sternpad 11 | 6601EW | Wijchen | 1977 | 20 | Sternpad | 11
Sternpad 15 | 6601EW | Wijchen | 1968 | 17 | Sternpad | 15
Sternpad 9 | 6601EW | Wijchen | 1969 | 17 | Sternpad | 9
Sternpad 9 | 6601EW | Wijchen | 1969 | 17 | Sternpad | 9
Sternpad 9 | 6601EW | Wijchen | 1969 | 18 | Sternpad | 9
Sterrebosweg 1 | 6602AT | Wijchen | 1975 | 119 | Sterrebosweg | 1
Sterrebosweg 11 | 6602AT | Wijchen | 1924 | 206 | Sterrebosweg | 11
Sterrebosweg 13 | 6602AT | Wijchen | 1900 | 165 | Sterrebosweg | 13
Sterrebosweg 13A | 6602AT | Wijchen | 1830 | 130 | Sterrebosweg | 13 | A
Sterrebosweg 13B | 6602AT | Wijchen | 1830 | 70 | Sterrebosweg | 13 | B
Sterrebosweg 15 | 6602AT | Wijchen | 2007 | 119 | Sterrebosweg | 15
Sterrebosweg 15A | 6602AT | Wijchen | 2007 | 94 | Sterrebosweg | 15 | A
Sterrebosweg 15B | 6602AT | Wijchen | 2007 | 94 | Sterrebosweg | 15 | B
Sterrebosweg 15C | 6602AT | Wijchen | 2007 | 94 | Sterrebosweg | 15 | C
Sterrebosweg 15D | 6602AT | Wijchen | 2007 | 85 | Sterrebosweg | 15 | D
Sterrebosweg 16 | 6602AT | Wijchen | 2000 | 91 | Sterrebosweg | 16
Sterrebosweg 17 | 6602AT | Wijchen | 2007 | 101 | Sterrebosweg | 17
Sterrebosweg 17A | 6602AT | Wijchen | 2007 | 81 | Sterrebosweg | 17 | A
Sterrebosweg 17B | 6602AT | Wijchen | 2007 | 81 | Sterrebosweg | 17 | B
Sterrebosweg 17C | 6602AT | Wijchen | 2007 | 81 | Sterrebosweg | 17 | C
Sterrebosweg 17D | 6602AT | Wijchen | 2007 | 78 | Sterrebosweg | 17 | D
Sterrebosweg 18 | 6602AT | Wijchen | 2000 | 97 | Sterrebosweg | 18
Sterrebosweg 19 | 6602AT | Wijchen | 2007 | 290 | Sterrebosweg | 19
Sterrebosweg 19 | 6602AT | Wijchen | 2007 | 980 | Sterrebosweg | 19
Sterrebosweg 19A | 6602AT | Wijchen | 2007 | 82 | Sterrebosweg | 19 | A
Sterrebosweg 1A | 6602AT | Wijchen | 1975 | 48 | Sterrebosweg | 1 | A
Sterrebosweg 20 | 6602AT | Wijchen | 2000 | 171 | Sterrebosweg | 20
Sterrebosweg 22 | 6602AT | Wijchen | 2000 | 101 | Sterrebosweg | 22
Sterrebosweg 23 | 6602AT | Wijchen | 2007 | 166 | Sterrebosweg | 23
Sterrebosweg 25 | 6602AT | Wijchen | 1975 | 93 | Sterrebosweg | 25
Sterrebosweg 27 | 6602AT | Wijchen | 1975 | 62 | Sterrebosweg | 27
Sterrebosweg 29 | 6602AT | Wijchen | 1975 | 66 | Sterrebosweg | 29
Sterrebosweg 3 | 6602AT | Wijchen | 1975 | 56 | Sterrebosweg | 3
Sterrebosweg 31 | 6602AT | Wijchen | 1975 | 63 | Sterrebosweg | 31
Sterrebosweg 33 | 6602AT | Wijchen | 1975 | 93 | Sterrebosweg | 33
Sterrebosweg 35 | 6602AT | Wijchen | 1975 | 55 | Sterrebosweg | 35
Sterrebosweg 37 | 6602AT | Wijchen | 1975 | 95 | Sterrebosweg | 37
Sterrebosweg 3A | 6602AT | Wijchen | 1975 | 41 | Sterrebosweg | 3 | A
Sterrebosweg 3B | 6602AT | Wijchen | 1975 | 37 | Sterrebosweg | 3 | B
Sterrebosweg 3C | 6602AT | Wijchen | 1975 | 37 | Sterrebosweg | 3 | C
Sterrebosweg 3D | 6602AT | Wijchen | 1975 | 39 | Sterrebosweg | 3 | D
Sterrebosweg 5 | 6602AT | Wijchen | 1890 | 275 | Sterrebosweg | 5
Sterrebosweg 7 | 6602AT | Wijchen | 1890 | 131 | Sterrebosweg | 7
Sterrebosweg 9 | 6602AT | Wijchen | 1910 | 130 | Sterrebosweg | 9
Stompendijk 13 | 6616BH | Hernen | 1890 | 315 | Stompendijk | 13
Stompendijk 2 | 6617KH | Bergharen | 1989 | 112 | Stompendijk | 2
Stompendijk 4 | 6617KH | Bergharen | 2000 | 275 | Stompendijk | 4
Stompendijk 5 | 6617KH | Bergharen | 1960 | 104 | Stompendijk | 5
Stompendijk 7 | 6617KH | Bergharen | 1974 | 257 | Stompendijk | 7
Stompendijk 7A | 6617KH | Bergharen | 2021 | 139 | Stompendijk | 7 | A
Stompendijk 7B | 6617KH | Bergharen | 2021 | 139 | Stompendijk | 7 | B
Stompendijk 8 | 6616BH | Hernen | 1960 | 144 | Stompendijk | 8
Stompendijk 9 | 6617KH | Bergharen | 1935 | 627 | Stompendijk | 9
Stompendijk 9A | 6617KH | Bergharen | 1965 | 20 | Stompendijk | 9 | A
Strengstraat 3 | 6617AT | Bergharen | 1910 | 267 | Strengstraat | 3
Strengstraat 4 | 6617AT | Bergharen | 1972 | 223 | Strengstraat | 4
Strengstraat 4A | 6617AT | Bergharen | 2022 | 76 | Strengstraat | 4 | A
Strengstraat 5 | 6617AT | Bergharen | 1880 | 255 | Strengstraat | 5
Strengstraat 7 | 6617AT | Bergharen | 1930 | 191 | Strengstraat | 7
Stuifstraat 1 | 6617BR | Bergharen | 1973 | 121 | Stuifstraat | 1
Stuifstraat 10 | 6617BR | Bergharen | 1987 | 80 | Stuifstraat | 10
Stuifstraat 12 | 6617BR | Bergharen | 1987 | 98 | Stuifstraat | 12
Stuifstraat 2 | 6617BR | Bergharen | 1973 | 94 | Stuifstraat | 2
Stuifstraat 3 | 6617BR | Bergharen | 1973 | 96 | Stuifstraat | 3
Stuifstraat 4 | 6617BR | Bergharen | 1973 | 122 | Stuifstraat | 4
Stuifstraat 5 | 6617BR | Bergharen | 1983 | 131 | Stuifstraat | 5
Stuifstraat 6 | 6617BR | Bergharen | 1973 | 98 | Stuifstraat | 6
Stuifstraat 8 | 6617BR | Bergharen | 1973 | 98 | Stuifstraat | 8
Suikerbergseweg 10 | 6604AE | Wijchen | 1991 | 503 | Suikerbergseweg | 10
Suikerbergseweg 12 | 6604AE | Wijchen | 1980 | 297 | Suikerbergseweg | 12
Suikerbergseweg 2 | 6604AE | Wijchen | 1961 | 3615 | Suikerbergseweg | 2
Suikerbergseweg 6 | 6604AE | Wijchen | 1961 | 1366 | Suikerbergseweg | 6
't Blok 1 | 6617KM | Bergharen | 1995 | 1095 | 't Blok | 1
't Blok 11 | 6617KM | Bergharen | 1978 | 794 | 't Blok | 11
't Blok 15 | 6617KM | Bergharen | 2015 | 741 | 't Blok | 15
't Blok 3 | 6617KM | Bergharen | 1993 | 6175 | 't Blok | 3
't Blok 4 | 6617KN | Bergharen | 1994 | 331 | 't Blok | 4
't Blok 6 | 6617KN | Bergharen | 2002 | 905 | 't Blok | 6
't Blok 8 | 6617KN | Bergharen | 1994 | 3886 | 't Blok | 8
't Heufke 1 | 6634AR | Batenburg | 1971 | 109 | 't Heufke | 1
't Heufke 10 | 6634AR | Batenburg | 1972 | 93 | 't Heufke | 10
't Heufke 11 | 6634AR | Batenburg | 1971 | 128 | 't Heufke | 11
't Heufke 12 | 6634AR | Batenburg | 1972 | 93 | 't Heufke | 12
't Heufke 14 | 6634AR | Batenburg | 1972 | 155 | 't Heufke | 14
't Heufke 16 | 6634AR | Batenburg | 1980 | 250 | 't Heufke | 16
't Heufke 18 | 6634AR | Batenburg | 1981 | 140 | 't Heufke | 18
't Heufke 18 | 6634AR | Batenburg | 1978 | 104 | 't Heufke | 18
't Heufke 2 | 6634AR | Batenburg | 1972 | 93 | 't Heufke | 2
't Heufke 3 | 6634AR | Batenburg | 1971 | 128 | 't Heufke | 3
't Heufke 4 | 6634AR | Batenburg | 1972 | 93 | 't Heufke | 4
't Heufke 5 | 6634AR | Batenburg | 1971 | 130 | 't Heufke | 5
't Heufke 6 | 6634AR | Batenburg | 1972 | 93 | 't Heufke | 6
't Heufke 7 | 6634AR | Batenburg | 1971 | 109 | 't Heufke | 7
't Heufke 8 | 6634AR | Batenburg | 1972 | 93 | 't Heufke | 8
't Heufke 9 | 6634AR | Batenburg | 1971 | 109 | 't Heufke | 9
't Hufke 1 | 6617KL | Bergharen | 1986 | 885 | 't Hufke | 1
't Hufke 12 | 6617KL | Bergharen | 1978 | 491 | 't Hufke | 12
't Hufke 1A | 6617KL | Bergharen | 1986 | 112 | 't Hufke | 1 | A
't Hufke 1B | 6617KL | Bergharen | 1986 | 17 | 't Hufke | 1 | B
't Hufke 22 | 6617KL | Bergharen | 1995 | 179 | 't Hufke | 22
't Hufke 24 | 6617KL | Bergharen | 1995 | 221 | 't Hufke | 24
't Hufke 3 | 6617KL | Bergharen | 1985 | 674 | 't Hufke | 3
't Slotje 10 | 6603JD | Wijchen | 2010 | 109 | 't Slotje | 10
't Slotje 11 | 6603JC | Wijchen | 2010 | 80 | 't Slotje | 11
't Slotje 12 | 6603JD | Wijchen | 2010 | 123 | 't Slotje | 12
't Slotje 13 | 6603JC | Wijchen | 2010 | 69 | 't Slotje | 13
't Slotje 14 | 6603JD | Wijchen | 2010 | 195 | 't Slotje | 14
't Slotje 15 | 6603JC | Wijchen | 2010 | 80 | 't Slotje | 15
't Slotje 16 | 6603JD | Wijchen | 2010 | 166 | 't Slotje | 16
't Slotje 17 | 6603JC | Wijchen | 2010 | 80 | 't Slotje | 17
't Slotje 18 | 6603JD | Wijchen | 2010 | 125 | 't Slotje | 18
't Slotje 19 | 6603JC | Wijchen | 2010 | 69 | 't Slotje | 19
't Slotje 20 | 6603JD | Wijchen | 2010 | 106 | 't Slotje | 20
't Slotje 21 | 6603JC | Wijchen | 2010 | 80 | 't Slotje | 21
't Slotje 22 | 6603JD | Wijchen | 2010 | 106 | 't Slotje | 22
't Slotje 23 | 6603JC | Wijchen | 2010 | 80 | 't Slotje | 23
't Slotje 24 | 6603JD | Wijchen | 2010 | 112 | 't Slotje | 24
't Slotje 25 | 6603JC | Wijchen | 2010 | 69 | 't Slotje | 25
't Slotje 26 | 6603JD | Wijchen | 2010 | 166 | 't Slotje | 26
't Slotje 27 | 6603JC | Wijchen | 2010 | 80 | 't Slotje | 27
't Slotje 28 | 6603JD | Wijchen | 2010 | 176 | 't Slotje | 28
't Slotje 29 | 6603JC | Wijchen | 2010 | 80 | 't Slotje | 29
't Slotje 30 | 6603JD | Wijchen | 2010 | 188 | 't Slotje | 30
't Slotje 31 | 6603JC | Wijchen | 2010 | 69 | 't Slotje | 31
't Slotje 32 | 6603JD | Wijchen | 2010 | 186 | 't Slotje | 32
't Slotje 33 | 6603JC | Wijchen | 2010 | 80 | 't Slotje | 33
't Slotje 34 | 6603JD | Wijchen | 2010 | 112 | 't Slotje | 34
't Slotje 35 | 6603JC | Wijchen | 2010 | 80 | 't Slotje | 35
't Slotje 36 | 6603JD | Wijchen | 2010 | 118 | 't Slotje | 36
't Slotje 37 | 6603JC | Wijchen | 2010 | 69 | 't Slotje | 37
't Slotje 38 | 6603JD | Wijchen | 2010 | 119 | 't Slotje | 38
't Slotje 39 | 6603JC | Wijchen | 2010 | 80 | 't Slotje | 39
't Slotje 4 | 6603JD | Wijchen | 2010 | 187 | 't Slotje | 4
't Slotje 40 | 6603JD | Wijchen | 2010 | 112 | 't Slotje | 40
't Slotje 41 | 6603JC | Wijchen | 2010 | 80 | 't Slotje | 41
't Slotje 42 | 6603JD | Wijchen | 2010 | 192 | 't Slotje | 42
't Slotje 43 | 6603JC | Wijchen | 2010 | 69 | 't Slotje | 43
't Slotje 44 | 6603JD | Wijchen | 2010 | 192 | 't Slotje | 44
't Slotje 45 | 6603JC | Wijchen | 2010 | 80 | 't Slotje | 45
't Slotje 46 | 6603JD | Wijchen | 2010 | 114 | 't Slotje | 46
't Slotje 48 | 6603JD | Wijchen | 2010 | 100 | 't Slotje | 48
't Slotje 49 | 6603JC | Wijchen | 2010 | 80 | 't Slotje | 49
't Slotje 5 | 6603JC | Wijchen | 2016 | 352 | 't Slotje | 5
't Slotje 50 | 6603JD | Wijchen | 2010 | 114 | 't Slotje | 50
't Slotje 51 | 6603JC | Wijchen | 2010 | 69 | 't Slotje | 51
't Slotje 52 | 6603JD | Wijchen | 2010 | 120 | 't Slotje | 52
't Slotje 53 | 6603JC | Wijchen | 2010 | 80 | 't Slotje | 53
't Slotje 54 | 6603JD | Wijchen | 2010 | 146 | 't Slotje | 54
't Slotje 55 | 6603JC | Wijchen | 2010 | 80 | 't Slotje | 55
't Slotje 56 | 6603JD | Wijchen | 2010 | 142 | 't Slotje | 56
't Slotje 57 | 6603JC | Wijchen | 2010 | 69 | 't Slotje | 57
't Slotje 58 | 6603JD | Wijchen | 2010 | 161 | 't Slotje | 58
't Slotje 59 | 6603JC | Wijchen | 2010 | 80 | 't Slotje | 59
't Slotje 6 | 6603JD | Wijchen | 2010 | 124 | 't Slotje | 6
't Slotje 61 | 6603JC | Wijchen | 2010 | 80 | 't Slotje | 61
't Slotje 63 | 6603JC | Wijchen | 2010 | 69 | 't Slotje | 63
't Slotje 65 | 6603JC | Wijchen | 2010 | 80 | 't Slotje | 65
't Slotje 67 | 6603JC | Wijchen | 2010 | 80 | 't Slotje | 67
't Slotje 69 | 6603JC | Wijchen | 2010 | 69 | 't Slotje | 69
't Slotje 7 | 6603JC | Wijchen | 2010 | 655 | 't Slotje | 7
't Slotje 71 | 6603JC | Wijchen | 2010 | 80 | 't Slotje | 71
't Slotje 73 | 6603JC | Wijchen | 2010 | 80 | 't Slotje | 73
't Slotje 75 | 6603JC | Wijchen | 2010 | 69 | 't Slotje | 75
't Slotje 77 | 6603JC | Wijchen | 2010 | 80 | 't Slotje | 77
't Slotje 79 | 6603JC | Wijchen | 2010 | 80 | 't Slotje | 79
't Slotje 8 | 6603JD | Wijchen | 2010 | 124 | 't Slotje | 8
't Slotje 81 | 6603JC | Wijchen | 2010 | 69 | 't Slotje | 81
't Slotje 83 | 6603JC | Wijchen | 2010 | 80 | 't Slotje | 83
't Slotje 91 | 6603JC | Wijchen | 2010 | 9 | 't Slotje | 91
Tarweveld 1 | 6617CD | Bergharen | 1977 | 97 | Tarweveld | 1
Tarweveld 2 | 6617CD | Bergharen | 1977 | 97 | Tarweveld | 2
Tarweveld 3 | 6617CD | Bergharen | 1977 | 97 | Tarweveld | 3
Tarweveld 4 | 6617CD | Bergharen | 2006 | 183 | Tarweveld | 4
Tarweveld 5 | 6617CD | Bergharen | 2006 | 289 | Tarweveld | 5
Tarweveld 6 | 6617CD | Bergharen | 2006 | 289 | Tarweveld | 6
Teersdijk 43 | 6603KJ | Wijchen | 1967 | 170 | Teersdijk | 43
Teersdijk 45 | 6603KJ | Wijchen | 1950 | 331 | Teersdijk | 45
Teersdijk 49 | 6603KJ | Wijchen | 1850 | 304 | Teersdijk | 49
Teersmortelweg 14 | 6602BM | Wijchen | 2014 | 401 | Teersmortelweg | 14
Teersmortelweg 16 | 6602BM | Wijchen | 2014 | 209 | Teersmortelweg | 16
Teersmortelweg 16A | 6602BM | Wijchen | 2014 | 160 | Teersmortelweg | 16 | A
Teersmortelweg 26 | 6602BM | Wijchen | 2014 | 112 | Teersmortelweg | 26
Teersmortelweg 28 | 6602BM | Wijchen | 2014 | 106 | Teersmortelweg | 28
Teersmortelweg 30 | 6602BM | Wijchen | 2014 | 115 | Teersmortelweg | 30
Teersmortelweg 32 | 6602BM | Wijchen | 2014 | 96 | Teersmortelweg | 32
Teersmortelweg 34 | 6602BM | Wijchen | 2014 | 100 | Teersmortelweg | 34
Teersmortelweg 36 | 6602BM | Wijchen | 2014 | 102 | Teersmortelweg | 36
Teersmortelweg 4 | 6602BM | Wijchen | 1901 | 48 | Teersmortelweg | 4
Teersmortelweg 4A | 6602BM | Wijchen | 1901 | 73 | Teersmortelweg | 4 | A
Teersmortelweg 4B | 6602BM | Wijchen | 2014 | 157 | Teersmortelweg | 4 | B
Teersmortelweg 6 | 6602BM | Wijchen | 1928 | 134 | Teersmortelweg | 6
Teersmortelweg 6A | 6602BM | Wijchen | 1928 | 159 | Teersmortelweg | 6 | A
Teersmortelweg 8 | 6602BM | Wijchen | 1920 | 186 | Teersmortelweg | 8
Tienakker 1 | 6602HW | Wijchen | 1904 | 295 | Tienakker | 1
Tienakker 10 | 6602HW | Wijchen | 2008 | 87 | Tienakker | 10
Tienakker 11 | 6602HW | Wijchen | 2008 | 67 | Tienakker | 11
Tienakker 12 | 6602HW | Wijchen | 2008 | 88 | Tienakker | 12
Tienakker 13 | 6602HW | Wijchen | 2008 | 87 | Tienakker | 13
Tienakker 14 | 6602HW | Wijchen | 2008 | 67 | Tienakker | 14
Tienakker 15 | 6602HW | Wijchen | 2008 | 88 | Tienakker | 15
Tienakker 16 | 6602HW | Wijchen | 2008 | 87 | Tienakker | 16
Tienakker 17 | 6602HW | Wijchen | 2008 | 111 | Tienakker | 17
Tienakker 18 | 6602HW | Wijchen | 2008 | 122 | Tienakker | 18
Tienakker 19 | 6602HW | Wijchen | 2008 | 108 | Tienakker | 19
Tienakker 2 | 6602HW | Wijchen | 1854 | 168 | Tienakker | 2
Tienakker 20 | 6602HW | Wijchen | 2008 | 135 | Tienakker | 20
Tienakker 21 | 6602HW | Wijchen | 2008 | 124 | Tienakker | 21
Tienakker 22 | 6602HW | Wijchen | 2008 | 135 | Tienakker | 22
Tienakker 23 | 6602HW | Wijchen | 2008 | 124 | Tienakker | 23
Tienakker 24 | 6602HW | Wijchen | 2008 | 135 | Tienakker | 24
Tienakker 25 | 6602HW | Wijchen | 2008 | 124 | Tienakker | 25
Tienakker 26 | 6602HW | Wijchen | 2008 | 143 | Tienakker | 26
Tienakker 27 | 6602HW | Wijchen | 2008 | 143 | Tienakker | 27
Tienakker 28 | 6602HW | Wijchen | 2008 | 129 | Tienakker | 28
Tienakker 29 | 6602HW | Wijchen | 2008 | 132 | Tienakker | 29
Tienakker 3 | 6602HW | Wijchen | 1854 | 168 | Tienakker | 3
Tienakker 30 | 6602HW | Wijchen | 2008 | 129 | Tienakker | 30
Tienakker 31 | 6602HW | Wijchen | 2008 | 132 | Tienakker | 31
Tienakker 32 | 6602HW | Wijchen | 2008 | 129 | Tienakker | 32
Tienakker 33 | 6602HW | Wijchen | 2008 | 132 | Tienakker | 33
Tienakker 34 | 6602HW | Wijchen | 2008 | 163 | Tienakker | 34
Tienakker 35 | 6602HW | Wijchen | 2008 | 167 | Tienakker | 35
Tienakker 36 | 6602HW | Wijchen | 2008 | 123 | Tienakker | 36
Tienakker 37 | 6602HW | Wijchen | 2008 | 135 | Tienakker | 37
Tienakker 38 | 6602HW | Wijchen | 2008 | 123 | Tienakker | 38
Tienakker 39 | 6602HW | Wijchen | 2008 | 135 | Tienakker | 39
Tienakker 4 | 6602HW | Wijchen | 1854 | 153 | Tienakker | 4
Tienakker 40 | 6602HW | Wijchen | 2008 | 123 | Tienakker | 40
Tienakker 41 | 6602HW | Wijchen | 2008 | 135 | Tienakker | 41
Tienakker 42 | 6602HW | Wijchen | 2008 | 141 | Tienakker | 42
Tienakker 43 | 6602HW | Wijchen | 2008 | 141 | Tienakker | 43
Tienakker 45 | 6602HW | Wijchen | 1854 | 127 | Tienakker | 45
Tienakker 46 | 6602HW | Wijchen | 1854 | 139 | Tienakker | 46
Tienakker 47 | 6602HW | Wijchen | 1854 | 105 | Tienakker | 47
Tienakker 48 | 6602HW | Wijchen | 2008 | 137 | Tienakker | 48
Tienakker 49 | 6602HW | Wijchen | 2008 | 134 | Tienakker | 49
Tienakker 5 | 6602HW | Wijchen | 1854 | 189 | Tienakker | 5
Tienakker 50 | 6602HW | Wijchen | 2008 | 142 | Tienakker | 50
Tienakker 51 | 6602HW | Wijchen | 2008 | 111 | Tienakker | 51
Tienakker 52 | 6602HW | Wijchen | 2008 | 111 | Tienakker | 52
Tienakker 53 | 6602HW | Wijchen | 2008 | 224 | Tienakker | 53
Tienakker 55 | 6602HW | Wijchen | 2008 | 140 | Tienakker | 55
Tienakker 55 | 6602HW | Wijchen | 2008 | 265 | Tienakker | 55
Tienakker 56 | 6602HW | Wijchen | 2008 | 111 | Tienakker | 56
Tienakker 57 | 6602HW | Wijchen | 2008 | 111 | Tienakker | 57
Tienakker 58 | 6602HW | Wijchen | 2008 | 111 | Tienakker | 58
Tienakker 59 | 6602HW | Wijchen | 2008 | 123 | Tienakker | 59
Tienakker 6 | 6602HW | Wijchen | 1854 | 175 | Tienakker | 6
Tienakker 60 | 6602HW | Wijchen | 2008 | 140 | Tienakker | 60
Tienakker 60 | 6602HW | Wijchen | 2008 | 265 | Tienakker | 60
Tienakker 7 | 6602HW | Wijchen | 1854 | 172 | Tienakker | 7
Tienakker 8 | 6602HW | Wijchen | 2008 | 67 | Tienakker | 8
Tienakker 9 | 6602HW | Wijchen | 2008 | 88 | Tienakker | 9
Tolkamp 10 | 6602DN | Wijchen | 1965 | 174 | Tolkamp | 10
Tolkamp 11 | 6602DN | Wijchen | 1996 | 168 | Tolkamp | 11
Tolkamp 13 | 6602DN | Wijchen | 1996 | 174 | Tolkamp | 13
Tolkamp 15 | 6602DN | Wijchen | 1996 | 152 | Tolkamp | 15
Tolkamp 2 | 6602DN | Wijchen | 1965 | 167 | Tolkamp | 2
Tolkamp 3 | 6602DN | Wijchen | 1996 | 152 | Tolkamp | 3
Tolkamp 4 | 6602DN | Wijchen | 1970 | 302 | Tolkamp | 4
Tolkamp 5 | 6602DN | Wijchen | 1996 | 178 | Tolkamp | 5
Tolkamp 6 | 6602DN | Wijchen | 1970 | 149 | Tolkamp | 6
Tolkamp 7 | 6602DN | Wijchen | 1996 | 152 | Tolkamp | 7
Tolkamp 8 | 6602DN | Wijchen | 1970 | 178 | Tolkamp | 8
Tolkamp 9 | 6602DN | Wijchen | 1996 | 174 | Tolkamp | 9
Torenstraat 1 | 6613AA | Balgoij | 1865 | 164 | Torenstraat | 1
Torenstraat 12 | 6613AB | Balgoij | 1825 | 325 | Torenstraat | 12
Torenstraat 12A | 6613AB | Balgoij | 1825 | 286 | Torenstraat | 12 | A
Torenstraat 13 | 6613AA | Balgoij | 1910 | 140 | Torenstraat | 13
Torenstraat 14 | 6613AB | Balgoij | 1854 | 375 | Torenstraat | 14
Torenstraat 15 | 6613AA | Balgoij | 1910 | 179 | Torenstraat | 15
Torenstraat 16 | 6613AB | Balgoij | 1928 | 197 | Torenstraat | 16
Torenstraat 16A | 6613AB | Balgoij | 1987 | 183 | Torenstraat | 16 | A
Torenstraat 17 | 6613AA | Balgoij | 1999 | 268 | Torenstraat | 17
Torenstraat 17A | 6613AA | Balgoij | 2019 | 41 | Torenstraat | 17 | A
Torenstraat 18 | 6613AB | Balgoij | 1920 | 171 | Torenstraat | 18
Torenstraat 18A | 6613AB | Balgoij | 1920 | 288 | Torenstraat | 18 | A
Torenstraat 19 | 6613AA | Balgoij | 1988 | 211 | Torenstraat | 19
Torenstraat 19A | 6613AA | Balgoij | 1993 | 157 | Torenstraat | 19 | A
Torenstraat 2 | 6613AB | Balgoij | 1919 | 676 | Torenstraat | 2
Torenstraat 20 | 6613AB | Balgoij | 1835 | 369 | Torenstraat | 20
Torenstraat 21 | 6613AA | Balgoij | 1916 | 379 | Torenstraat | 21
Torenstraat 21A | 6613AA | Balgoij | 1916 | 614 | Torenstraat | 21 | A
Torenstraat 21A | 6613AA | Balgoij | 1980 | 541 | Torenstraat | 21 | A
Torenstraat 21B | 6613AA | Balgoij | 1916 | 502 | Torenstraat | 21 | B
Torenstraat 21C | 6613AA | Balgoij | 1960 | 117 | Torenstraat | 21 | C
Torenstraat 22 | 6613AB | Balgoij | 1500 | 14 | Torenstraat | 22
Torenstraat 23 | 6613AA | Balgoij | 1996 | 1782 | Torenstraat | 23
Torenstraat 24 | 6613AB | Balgoij | 1851 | 554 | Torenstraat | 24
Torenstraat 24A | 6613AB | Balgoij | 2023 | 351 | Torenstraat | 24 | A
Torenstraat 26 | 6613AB | Balgoij | 1930 | 171 | Torenstraat | 26
Torenstraat 28 | 6613AB | Balgoij | 1980 | 273 | Torenstraat | 28
Torenstraat 3 | 6613AA | Balgoij | 1865 | 231 | Torenstraat | 3
Torenstraat 3A | 6613AA | Balgoij | 1948 | 15 | Torenstraat | 3 | A
Torenstraat 4 | 6613AB | Balgoij | 1880 | 416 | Torenstraat | 4
Torenstraat 6A | 6613AB | Balgoij | 2023 | 173 | Torenstraat | 6 | A
Torenstraat 6B | 6613AB | Balgoij | 2023 | 173 | Torenstraat | 6 | B
Torenstraat 6C | 6613AB | Balgoij | 2023 | 165 | Torenstraat | 6 | C
Torenstraat 6D | 6613AB | Balgoij | 2023 | 164 | Torenstraat | 6 | D
Torenstraat 6E | 6613AB | Balgoij | 2023 | 158 | Torenstraat | 6 | E
Torenstraat 6F | 6613AB | Balgoij | 2023 | 148 | Torenstraat | 6 | F
Torenstraat 8 | 6613AB | Balgoij | 1830 | 220 | Torenstraat | 8
Torenstraat 8A | 6613AB | Balgoij | 1820 | 199 | Torenstraat | 8 | A
Torenstraat 9 | 6613AA | Balgoij | 1900 | 193 | Torenstraat | 9
Touwslagersbaan 1 | 6602AH | Wijchen | 1966 | 182 | Touwslagersbaan | 1
Touwslagersbaan 1 | 6634AN | Batenburg | 1920 | 126 | Touwslagersbaan | 1
Touwslagersbaan 10 | 6602AK | Wijchen | 1970 | 57 | Touwslagersbaan | 10
Touwslagersbaan 10 | 6634AP | Batenburg | 1953 | 143 | Touwslagersbaan | 10
Touwslagersbaan 10A | 6602AK | Wijchen | 1970 | 57 | Touwslagersbaan | 10 | A
Touwslagersbaan 10B | 6602AK | Wijchen | 1970 | 57 | Touwslagersbaan | 10 | B
Touwslagersbaan 10C | 6602AK | Wijchen | 1970 | 57 | Touwslagersbaan | 10 | C
Touwslagersbaan 10D | 6602AK | Wijchen | 1970 | 57 | Touwslagersbaan | 10 | D
Touwslagersbaan 11 | 6602AH | Wijchen | 1974 | 218 | Touwslagersbaan | 11
Touwslagersbaan 11 | 6634AN | Batenburg | 1993 | 200 | Touwslagersbaan | 11
Touwslagersbaan 11A | 6602AH | Wijchen | 1974 | 171 | Touwslagersbaan | 11 | A
Touwslagersbaan 11B | 6602AH | Wijchen | 1974 | 118 | Touwslagersbaan | 11 | B
Touwslagersbaan 11C | 6602AH | Wijchen | 1974 | 139 | Touwslagersbaan | 11 | C
Touwslagersbaan 12 | 6602AK | Wijchen | 1970 | 57 | Touwslagersbaan | 12
Touwslagersbaan 12A | 6602AK | Wijchen | 1970 | 57 | Touwslagersbaan | 12 | A
Touwslagersbaan 12B | 6602AK | Wijchen | 1970 | 57 | Touwslagersbaan | 12 | B
Touwslagersbaan 12C | 6602AK | Wijchen | 1970 | 57 | Touwslagersbaan | 12 | C
Touwslagersbaan 12D | 6602AK | Wijchen | 1970 | 57 | Touwslagersbaan | 12 | D
Touwslagersbaan 13 | 6602AH | Wijchen | 1974 | 147 | Touwslagersbaan | 13
Touwslagersbaan 13A | 6602AH | Wijchen | 1974 | 52 | Touwslagersbaan | 13 | A
Touwslagersbaan 13B | 6602AH | Wijchen | 1974 | 52 | Touwslagersbaan | 13 | B
Touwslagersbaan 14 | 6602AK | Wijchen | 1978 | 139 | Touwslagersbaan | 14
Touwslagersbaan 14 | 6634AP | Batenburg | 1953 | 114 | Touwslagersbaan | 14
Touwslagersbaan 14A | 6602AK | Wijchen | 1978 | 106 | Touwslagersbaan | 14 | A
Touwslagersbaan 14A | 6634AP | Batenburg | 2023 | 93 | Touwslagersbaan | 14 | A
Touwslagersbaan 14B | 6602AK | Wijchen | 1978 | 52 | Touwslagersbaan | 14 | B
Touwslagersbaan 14B | 6634AP | Batenburg | 2023 | 82 | Touwslagersbaan | 14 | B
Touwslagersbaan 14C | 6602AK | Wijchen | 1978 | 52 | Touwslagersbaan | 14 | C
Touwslagersbaan 14C | 6634AP | Batenburg | 2023 | 82 | Touwslagersbaan | 14 | C
Touwslagersbaan 14D | 6602AK | Wijchen | 1978 | 52 | Touwslagersbaan | 14 | D
Touwslagersbaan 14D | 6634AP | Batenburg | 2023 | 82 | Touwslagersbaan | 14 | D
Touwslagersbaan 14E | 6602AK | Wijchen | 1978 | 52 | Touwslagersbaan | 14 | E
Touwslagersbaan 14E | 6634AP | Batenburg | 2023 | 82 | Touwslagersbaan | 14 | E
Touwslagersbaan 14F | 6634AP | Batenburg | 2023 | 114 | Touwslagersbaan | 14 | F
Touwslagersbaan 15 | 6602AH | Wijchen | 1974 | 109 | Touwslagersbaan | 15
Touwslagersbaan 15 | 6634AN | Batenburg | 1989 | 225 | Touwslagersbaan | 15
Touwslagersbaan 15A | 6602AH | Wijchen | 1974 | 178 | Touwslagersbaan | 15 | A
Touwslagersbaan 16 | 6602AK | Wijchen | 1973 | 146 | Touwslagersbaan | 16
Touwslagersbaan 16 | 6634AP | Batenburg | 1960 | 142 | Touwslagersbaan | 16
Touwslagersbaan 17 | 6602AH | Wijchen | 2010 | 143 | Touwslagersbaan | 17
Touwslagersbaan 17 | 6634AN | Batenburg | 2011 | 422 | Touwslagersbaan | 17
Touwslagersbaan 17A | 6602AH | Wijchen | 2010 | 335 | Touwslagersbaan | 17 | A
Touwslagersbaan 18 | 6602AK | Wijchen | 1978 | 231 | Touwslagersbaan | 18
Touwslagersbaan 18 | 6634AP | Batenburg | 1967 | 112 | Touwslagersbaan | 18
Touwslagersbaan 18B | 6602AK | Wijchen | 1978 | 445 | Touwslagersbaan | 18 | B
Touwslagersbaan 19 | 6602AH | Wijchen | 1965 | 96 | Touwslagersbaan | 19
Touwslagersbaan 1A | 6602AH | Wijchen | 1966 | 95 | Touwslagersbaan | 1 | A
Touwslagersbaan 1B | 6602AH | Wijchen | 1966 | 90 | Touwslagersbaan | 1 | B
Touwslagersbaan 2 | 6602AK | Wijchen | 1967 | 68 | Touwslagersbaan | 2
Touwslagersbaan 2 | 6634AP | Batenburg | 1968 | 161 | Touwslagersbaan | 2
Touwslagersbaan 20 | 6602AK | Wijchen | 1978 | 79 | Touwslagersbaan | 20
Touwslagersbaan 20 | 6634AP | Batenburg | 1967 | 98 | Touwslagersbaan | 20
Touwslagersbaan 20A | 6602AK | Wijchen | 1978 | 91 | Touwslagersbaan | 20 | A
Touwslagersbaan 20B | 6602AK | Wijchen | 1978 | 63 | Touwslagersbaan | 20 | B
Touwslagersbaan 20C | 6602AK | Wijchen | 1978 | 69 | Touwslagersbaan | 20 | C
Touwslagersbaan 21 | 6602AH | Wijchen | 1965 | 315 | Touwslagersbaan | 21
Touwslagersbaan 21 | 6634AN | Batenburg | 1993 | 191 | Touwslagersbaan | 21
Touwslagersbaan 21A | 6602AH | Wijchen | 1965 | 166 | Touwslagersbaan | 21 | A
Touwslagersbaan 21A | 6602AH | Wijchen | 1965 | 112 | Touwslagersbaan | 21 | A
Touwslagersbaan 21B | 6602AH | Wijchen | 1965 | 94 | Touwslagersbaan | 21 | B
Touwslagersbaan 22 | 6602AK | Wijchen | 1978 | 157 | Touwslagersbaan | 22
Touwslagersbaan 22 | 6634AP | Batenburg | 1982 | 5 | Touwslagersbaan | 22
Touwslagersbaan 22A | 6602AK | Wijchen | 1978 | 178 | Touwslagersbaan | 22 | A
Touwslagersbaan 22B | 6602AK | Wijchen | 1978 | 87 | Touwslagersbaan | 22 | B
Touwslagersbaan 22C | 6602AK | Wijchen | 1978 | 97 | Touwslagersbaan | 22 | C
Touwslagersbaan 23 | 6602AH | Wijchen | 1968 | 157 | Touwslagersbaan | 23
Touwslagersbaan 24 | 6602AK | Wijchen | 2006 | 367 | Touwslagersbaan | 24
Touwslagersbaan 24A | 6602AK | Wijchen | 2006 | 86 | Touwslagersbaan | 24 | A
Touwslagersbaan 24B | 6602AK | Wijchen | 2006 | 86 | Touwslagersbaan | 24 | B
Touwslagersbaan 24C | 6602AK | Wijchen | 2006 | 68 | Touwslagersbaan | 24 | C
Touwslagersbaan 25 | 6602AJ | Wijchen | 1968 | 159 | Touwslagersbaan | 25
Touwslagersbaan 26A | 6602AL | Wijchen | 2006 | 113 | Touwslagersbaan | 26 | A
Touwslagersbaan 26B | 6602AL | Wijchen | 2006 | 127 | Touwslagersbaan | 26 | B
Touwslagersbaan 26C | 6602AL | Wijchen | 2006 | 106 | Touwslagersbaan | 26 | C
Touwslagersbaan 27 | 6602AJ | Wijchen | 1968 | 162 | Touwslagersbaan | 27
Touwslagersbaan 27 | 6634AN | Batenburg | 1959 | 159 | Touwslagersbaan | 27
Touwslagersbaan 28 | 6602AL | Wijchen | 1965 | 404 | Touwslagersbaan | 28
Touwslagersbaan 29 | 6602AJ | Wijchen | 1968 | 157 | Touwslagersbaan | 29
Touwslagersbaan 29 | 6634AN | Batenburg | 1920 | 104 | Touwslagersbaan | 29
Touwslagersbaan 2A | 6602AK | Wijchen | 1967 | 47 | Touwslagersbaan | 2 | A
Touwslagersbaan 3 | 6602AH | Wijchen | 1993 | 238 | Touwslagersbaan | 3
Touwslagersbaan 3 | 6634AN | Batenburg | 1910 | 126 | Touwslagersbaan | 3
Touwslagersbaan 30 | 6602AL | Wijchen | 2006 | 139 | Touwslagersbaan | 30
Touwslagersbaan 30A | 6602AL | Wijchen | 2006 | 42 | Touwslagersbaan | 30 | A
Touwslagersbaan 30B | 6602AL | Wijchen | 2006 | 133 | Touwslagersbaan | 30 | B
Touwslagersbaan 30C | 6602AL | Wijchen | 2006 | 116 | Touwslagersbaan | 30 | C
Touwslagersbaan 30D | 6602AL | Wijchen | 2006 | 114 | Touwslagersbaan | 30 | D
Touwslagersbaan 30E | 6602AL | Wijchen | 2006 | 128 | Touwslagersbaan | 30 | E
Touwslagersbaan 30F | 6602AL | Wijchen | 2006 | 115 | Touwslagersbaan | 30 | F
Touwslagersbaan 30G | 6602AL | Wijchen | 2006 | 109 | Touwslagersbaan | 30 | G
Touwslagersbaan 30H | 6602AL | Wijchen | 2006 | 118 | Touwslagersbaan | 30 | H
Touwslagersbaan 30J | 6602AL | Wijchen | 2006 | 99 | Touwslagersbaan | 30 | J
Touwslagersbaan 30K | 6602AL | Wijchen | 2006 | 96 | Touwslagersbaan | 30 | K
Touwslagersbaan 31 | 6602AJ | Wijchen | 1968 | 157 | Touwslagersbaan | 31
Touwslagersbaan 31 | 6634AN | Batenburg | 1900 | 232 | Touwslagersbaan | 31
Touwslagersbaan 32 | 6602AL | Wijchen | 2006 | 289 | Touwslagersbaan | 32
Touwslagersbaan 33 | 6634AN | Batenburg | 1900 | 154 | Touwslagersbaan | 33
Touwslagersbaan 34 | 6602AL | Wijchen | 2001 | 145 | Touwslagersbaan | 34
Touwslagersbaan 34A | 6602AL | Wijchen | 2001 | 157 | Touwslagersbaan | 34 | A
Touwslagersbaan 35 | 6602AJ | Wijchen | 1968 | 1597 | Touwslagersbaan | 35
Touwslagersbaan 36 | 6602AL | Wijchen | 2001 | 151 | Touwslagersbaan | 36
Touwslagersbaan 36A | 6602AL | Wijchen | 2001 | 134 | Touwslagersbaan | 36 | A
Touwslagersbaan 36B | 6602AL | Wijchen | 2001 | 194 | Touwslagersbaan | 36 | B
Touwslagersbaan 37 | 6602AJ | Wijchen | 2003 | 35 | Touwslagersbaan | 37
Touwslagersbaan 38 | 6602AL | Wijchen | 2007 | 163 | Touwslagersbaan | 38
Touwslagersbaan 4 | 6602AK | Wijchen | 1967 | 117 | Touwslagersbaan | 4
Touwslagersbaan 4 | 6634AP | Batenburg | 1968 | 96 | Touwslagersbaan | 4
Touwslagersbaan 41 | 6602AJ | Wijchen | 1968 | 121 | Touwslagersbaan | 41
Touwslagersbaan 43 | 6602AJ | Wijchen | 1968 | 121 | Touwslagersbaan | 43
Touwslagersbaan 45 | 6602AJ | Wijchen | 1968 | 121 | Touwslagersbaan | 45
Touwslagersbaan 47 | 6602AJ | Wijchen | 1968 | 121 | Touwslagersbaan | 47
Touwslagersbaan 49 | 6602AJ | Wijchen | 1968 | 121 | Touwslagersbaan | 49
Touwslagersbaan 5 | 6602AH | Wijchen | 1993 | 785 | Touwslagersbaan | 5
Touwslagersbaan 5 | 6634AN | Batenburg | 1947 | 216 | Touwslagersbaan | 5
Touwslagersbaan 51 | 6602AJ | Wijchen | 1968 | 121 | Touwslagersbaan | 51
Touwslagersbaan 53 | 6602AJ | Wijchen | 1968 | 121 | Touwslagersbaan | 53
Touwslagersbaan 55 | 6602AJ | Wijchen | 1968 | 121 | Touwslagersbaan | 55
Touwslagersbaan 57 | 6602AJ | Wijchen | 2003 | 97 | Touwslagersbaan | 57
Touwslagersbaan 59 | 6602AJ | Wijchen | 2003 | 107 | Touwslagersbaan | 59
Touwslagersbaan 6 | 6602AK | Wijchen | 1965 | 80 | Touwslagersbaan | 6
Touwslagersbaan 6 | 6634AP | Batenburg | 1910 | 342 | Touwslagersbaan | 6
Touwslagersbaan 61 | 6602AJ | Wijchen | 2003 | 115 | Touwslagersbaan | 61
Touwslagersbaan 63 | 6602AJ | Wijchen | 2003 | 118 | Touwslagersbaan | 63
Touwslagersbaan 65 | 6602AJ | Wijchen | 2003 | 119 | Touwslagersbaan | 65
Touwslagersbaan 67 | 6602AJ | Wijchen | 2003 | 155 | Touwslagersbaan | 67
Touwslagersbaan 69 | 6602AJ | Wijchen | 2003 | 99 | Touwslagersbaan | 69
Touwslagersbaan 6A | 6602AK | Wijchen | 1965 | 58 | Touwslagersbaan | 6 | A
Touwslagersbaan 6A | 6634AP | Batenburg | 1906 | 215 | Touwslagersbaan | 6 | A
Touwslagersbaan 6B | 6602AK | Wijchen | 1965 | 64 | Touwslagersbaan | 6 | B
Touwslagersbaan 6B | 6634AP | Batenburg | 1988 | 132 | Touwslagersbaan | 6 | B
Touwslagersbaan 7 | 6634AN | Batenburg | 1947 | 189 | Touwslagersbaan | 7
Touwslagersbaan 71 | 6602AJ | Wijchen | 2003 | 92 | Touwslagersbaan | 71
Touwslagersbaan 73 | 6602AJ | Wijchen | 2003 | 92 | Touwslagersbaan | 73
Touwslagersbaan 75 | 6602AJ | Wijchen | 2003 | 92 | Touwslagersbaan | 75
Touwslagersbaan 77 | 6602AJ | Wijchen | 2003 | 165 | Touwslagersbaan | 77
Touwslagersbaan 79 | 6602AJ | Wijchen | 2003 | 79 | Touwslagersbaan | 79
Touwslagersbaan 7A | 6602AH | Wijchen | 1993 | 148 | Touwslagersbaan | 7 | A
Touwslagersbaan 7B | 6602AH | Wijchen | 1993 | 117 | Touwslagersbaan | 7 | B
Touwslagersbaan 8 | 6602AK | Wijchen | 1970 | 99 | Touwslagersbaan | 8
Touwslagersbaan 8 | 6634AP | Batenburg | 1953 | 95 | Touwslagersbaan | 8
Touwslagersbaan 81 | 6602AJ | Wijchen | 2003 | 79 | Touwslagersbaan | 81
Touwslagersbaan 83 | 6602AJ | Wijchen | 2003 | 79 | Touwslagersbaan | 83
Touwslagersbaan 85 | 6602AJ | Wijchen | 2003 | 79 | Touwslagersbaan | 85
Touwslagersbaan 87 | 6602AJ | Wijchen | 2003 | 83 | Touwslagersbaan | 87
Touwslagersbaan 89 | 6602AJ | Wijchen | 2003 | 254 | Touwslagersbaan | 89
Touwslagersbaan 8A | 6602AK | Wijchen | 1970 | 134 | Touwslagersbaan | 8 | A
Touwslagersbaan 8A | 6634AP | Batenburg | 1971 | 11 | Touwslagersbaan | 8 | A
Touwslagersbaan 8B | 6602AK | Wijchen | 1970 | 278 | Touwslagersbaan | 8 | B
Touwslagersbaan 8D | 6602AK | Wijchen | 1970 | 134 | Touwslagersbaan | 8 | D
Touwslagersbaan 9 | 6602AH | Wijchen | 1993 | 93 | Touwslagersbaan | 9
Touwslagersbaan 9 | 6634AN | Batenburg | 1993 | 186 | Touwslagersbaan | 9
Touwslagersbaan 9A | 6602AH | Wijchen | 1993 | 62 | Touwslagersbaan | 9 | A
Tunnelpad 11 | 6616AM | Hernen | 1992 | 92 | Tunnelpad | 11
Tunnelpad 13 | 6616AM | Hernen | 1992 | 124 | Tunnelpad | 13
Tunnelpad 15 | 6616AM | Hernen | 1992 | 151 | Tunnelpad | 15
Tunnelpad 17 | 6616AM | Hernen | 1992 | 143 | Tunnelpad | 17
Tunnelpad 19 | 6616AM | Hernen | 1992 | 152 | Tunnelpad | 19
Tunnelpad 2 | 6616AM | Hernen | 1975 | 112 | Tunnelpad | 2
Tunnelpad 21 | 6616AM | Hernen | 1994 | 146 | Tunnelpad | 21
Tunnelpad 3 | 6616AM | Hernen | 1980 | 957 | Tunnelpad | 3
Tunnelpad 4 | 6616AM | Hernen | 1975 | 121 | Tunnelpad | 4
Tunnelpad 6 | 6616AM | Hernen | 1975 | 112 | Tunnelpad | 6
Tunnelpad 7 | 6616AM | Hernen | 1992 | 92 | Tunnelpad | 7
Tunnelpad 8 | 6616AM | Hernen | 1975 | 119 | Tunnelpad | 8
Tunnelpad 9 | 6616AM | Hernen | 1992 | 92 | Tunnelpad | 9
Tunnelweg 10 | 6601CW | Wijchen | 1978 | 149 | Tunnelweg | 10
Tunnelweg 102 | 6601CZ | Wijchen | 1967 | 100 | Tunnelweg | 102
Tunnelweg 103 | 6601CT | Wijchen | 1967 | 130 | Tunnelweg | 103
Tunnelweg 104 | 6601CZ | Wijchen | 1967 | 100 | Tunnelweg | 104
Tunnelweg 105 | 6601CT | Wijchen | 1967 | 128 | Tunnelweg | 105
Tunnelweg 106 | 6601CZ | Wijchen | 1967 | 113 | Tunnelweg | 106
Tunnelweg 107 | 6601CT | Wijchen | 1967 | 134 | Tunnelweg | 107
Tunnelweg 108 | 6601CZ | Wijchen | 1967 | 108 | Tunnelweg | 108
Tunnelweg 109 | 6601CT | Wijchen | 1967 | 127 | Tunnelweg | 109
Tunnelweg 11 | 6601CR | Wijchen | 1974 | 225 | Tunnelweg | 11
Tunnelweg 110 | 6601CZ | Wijchen | 1967 | 100 | Tunnelweg | 110
Tunnelweg 111 | 6601CT | Wijchen | 1967 | 125 | Tunnelweg | 111
Tunnelweg 112 | 6601CZ | Wijchen | 1967 | 106 | Tunnelweg | 112
Tunnelweg 113 | 6601CT | Wijchen | 1971 | 22 | Tunnelweg | 113
Tunnelweg 113 | 6601CT | Wijchen | 1972 | 18 | Tunnelweg | 113
Tunnelweg 113 | 6601CT | Wijchen | 1972 | 23 | Tunnelweg | 113
Tunnelweg 113 | 6601CT | Wijchen | 1972 | 17 | Tunnelweg | 113
Tunnelweg 113 | 6601CT | Wijchen | 1972 | 18 | Tunnelweg | 113
Tunnelweg 113 | 6601CT | Wijchen | 1967 | 125 | Tunnelweg | 113
Tunnelweg 113A | 6601CT | Wijchen | 1969 | 16 | Tunnelweg | 113 | A
Tunnelweg 114 | 6601CZ | Wijchen | 1967 | 113 | Tunnelweg | 114
Tunnelweg 115 | 6601CT | Wijchen | 1967 | 127 | Tunnelweg | 115
Tunnelweg 116 | 6601CZ | Wijchen | 1967 | 112 | Tunnelweg | 116
Tunnelweg 117 | 6601CT | Wijchen | 1967 | 133 | Tunnelweg | 117
Tunnelweg 118 | 6601CZ | Wijchen | 1967 | 100 | Tunnelweg | 118
Tunnelweg 119 | 6601CT | Wijchen | 1967 | 125 | Tunnelweg | 119
Tunnelweg 12 | 6601CW | Wijchen | 1978 | 133 | Tunnelweg | 12
Tunnelweg 120 | 6601CZ | Wijchen | 1967 | 100 | Tunnelweg | 120
Tunnelweg 121 | 6601CT | Wijchen | 1967 | 125 | Tunnelweg | 121
Tunnelweg 122 | 6601CZ | Wijchen | 1967 | 100 | Tunnelweg | 122
Tunnelweg 123 | 6601CT | Wijchen | 1967 | 125 | Tunnelweg | 123
Tunnelweg 124 | 6601CZ | Wijchen | 1967 | 100 | Tunnelweg | 124
Tunnelweg 125 | 6601CT | Wijchen | 1967 | 129 | Tunnelweg | 125
Tunnelweg 126 | 6601CZ | Wijchen | 1967 | 187 | Tunnelweg | 126
Tunnelweg 127 | 6601CT | Wijchen | 1967 | 125 | Tunnelweg | 127
Tunnelweg 128 | 6601CZ | Wijchen | 1967 | 159 | Tunnelweg | 128
Tunnelweg 129 | 6601CT | Wijchen | 1967 | 125 | Tunnelweg | 129
Tunnelweg 13 | 6601CR | Wijchen | 1974 | 129 | Tunnelweg | 13
Tunnelweg 130 | 6601CZ | Wijchen | 1967 | 112 | Tunnelweg | 130
Tunnelweg 131 | 6601CT | Wijchen | 1967 | 129 | Tunnelweg | 131
Tunnelweg 132 | 6601CZ | Wijchen | 1967 | 107 | Tunnelweg | 132
Tunnelweg 133 | 6601CV | Wijchen | 1967 | 163 | Tunnelweg | 133
Tunnelweg 134 | 6601CZ | Wijchen | 1967 | 115 | Tunnelweg | 134
Tunnelweg 135 | 6601CV | Wijchen | 1967 | 123 | Tunnelweg | 135
Tunnelweg 136 | 6601CZ | Wijchen | 1967 | 107 | Tunnelweg | 136
Tunnelweg 137 | 6601CV | Wijchen | 1967 | 129 | Tunnelweg | 137
Tunnelweg 138 | 6601CZ | Wijchen | 1967 | 101 | Tunnelweg | 138
Tunnelweg 139 | 6601CV | Wijchen | 1967 | 128 | Tunnelweg | 139
Tunnelweg 14 | 6601CW | Wijchen | 1978 | 153 | Tunnelweg | 14
Tunnelweg 140 | 6601CZ | Wijchen | 1967 | 110 | Tunnelweg | 140
Tunnelweg 141 | 6601CV | Wijchen | 1967 | 123 | Tunnelweg | 141
Tunnelweg 143 | 6601CV | Wijchen | 1967 | 127 | Tunnelweg | 143
Tunnelweg 145 | 6601CV | Wijchen | 1967 | 104 | Tunnelweg | 145
Tunnelweg 147 | 6601CV | Wijchen | 1967 | 112 | Tunnelweg | 147
Tunnelweg 149 | 6601CV | Wijchen | 1967 | 104 | Tunnelweg | 149
Tunnelweg 15 | 6601CR | Wijchen | 1974 | 133 | Tunnelweg | 15
Tunnelweg 151 | 6601CV | Wijchen | 1967 | 118 | Tunnelweg | 151
Tunnelweg 153 | 6601CV | Wijchen | 1967 | 106 | Tunnelweg | 153
Tunnelweg 155 | 6601CV | Wijchen | 1967 | 121 | Tunnelweg | 155
Tunnelweg 157 | 6601CV | Wijchen | 1967 | 115 | Tunnelweg | 157
Tunnelweg 159 | 6601CV | Wijchen | 1967 | 115 | Tunnelweg | 159
Tunnelweg 16 | 6601CW | Wijchen | 1978 | 139 | Tunnelweg | 16
Tunnelweg 161 | 6601CV | Wijchen | 1967 | 110 | Tunnelweg | 161
Tunnelweg 163 | 6601CV | Wijchen | 1967 | 107 | Tunnelweg | 163
Tunnelweg 165 | 6601CV | Wijchen | 1967 | 111 | Tunnelweg | 165
Tunnelweg 167 | 6601CV | Wijchen | 1967 | 172 | Tunnelweg | 167
Tunnelweg 18 | 6601CW | Wijchen | 1978 | 139 | Tunnelweg | 18
Tunnelweg 2 | 6601CW | Wijchen | 1979 | 311 | Tunnelweg | 2
Tunnelweg 4 | 6601CW | Wijchen | 1979 | 311 | Tunnelweg | 4
Tunnelweg 40 | 6601CX | Wijchen | 1970 | 17 | Tunnelweg | 40
Tunnelweg 40 | 6601CX | Wijchen | 1970 | 18 | Tunnelweg | 40
Tunnelweg 40 | 6601CX | Wijchen | 1970 | 18 | Tunnelweg | 40
Tunnelweg 40 | 6601CX | Wijchen | 1970 | 18 | Tunnelweg | 40
Tunnelweg 40 | 6601CX | Wijchen | 1970 | 18 | Tunnelweg | 40
Tunnelweg 40 | 6601CX | Wijchen | 1970 | 18 | Tunnelweg | 40
Tunnelweg 40 | 6601CX | Wijchen | 1970 | 18 | Tunnelweg | 40
Tunnelweg 40 | 6601CX | Wijchen | 1970 | 18 | Tunnelweg | 40
Tunnelweg 40 | 6601CX | Wijchen | 1977 | 18 | Tunnelweg | 40
Tunnelweg 40 | 6601CX | Wijchen | 1977 | 18 | Tunnelweg | 40
Tunnelweg 40 | 6601CX | Wijchen | 1977 | 18 | Tunnelweg | 40
Tunnelweg 40 | 6601CX | Wijchen | 1977 | 18 | Tunnelweg | 40
Tunnelweg 40 | 6601CX | Wijchen | 1977 | 18 | Tunnelweg | 40
Tunnelweg 40 | 6601CX | Wijchen | 1977 | 17 | Tunnelweg | 40
Tunnelweg 44 | 6601CX | Wijchen | 1968 | 194 | Tunnelweg | 44
Tunnelweg 5 | 6601CR | Wijchen | 1913 | 231 | Tunnelweg | 5
Tunnelweg 5 | 6601CR | Wijchen | 2006 | 1749 | Tunnelweg | 5
Tunnelweg 50 | 6601CX | Wijchen | 1968 | 138 | Tunnelweg | 50
Tunnelweg 52 | 6601CX | Wijchen | 1968 | 202 | Tunnelweg | 52
Tunnelweg 54 | 6601CX | Wijchen | 1968 | 58 | Tunnelweg | 54
Tunnelweg 56 | 6601CX | Wijchen | 1968 | 61 | Tunnelweg | 56
Tunnelweg 58 | 6601CX | Wijchen | 1968 | 61 | Tunnelweg | 58
Tunnelweg 6 | 6601CW | Wijchen | 1979 | 176 | Tunnelweg | 6
Tunnelweg 60 | 6601CX | Wijchen | 1968 | 61 | Tunnelweg | 60
Tunnelweg 62 | 6601CX | Wijchen | 1968 | 61 | Tunnelweg | 62
Tunnelweg 64 | 6601CX | Wijchen | 1968 | 61 | Tunnelweg | 64
Tunnelweg 66 | 6601CX | Wijchen | 1968 | 61 | Tunnelweg | 66
Tunnelweg 68 | 6601CX | Wijchen | 1968 | 61 | Tunnelweg | 68
Tunnelweg 7 | 6601CR | Wijchen | 2006 | 79 | Tunnelweg | 7
Tunnelweg 70 | 6601CX | Wijchen | 1968 | 61 | Tunnelweg | 70
Tunnelweg 72 | 6601CX | Wijchen | 1968 | 61 | Tunnelweg | 72
Tunnelweg 74 | 6601CX | Wijchen | 1968 | 61 | Tunnelweg | 74
Tunnelweg 76 | 6601CX | Wijchen | 1968 | 61 | Tunnelweg | 76
Tunnelweg 77 | 6601CS | Wijchen | 1975 | 143 | Tunnelweg | 77
Tunnelweg 78 | 6601CX | Wijchen | 1968 | 61 | Tunnelweg | 78
Tunnelweg 79 | 6601CS | Wijchen | 1969 | 163 | Tunnelweg | 79
Tunnelweg 7A | 6601CR | Wijchen | 2006 | 79 | Tunnelweg | 7 | A
Tunnelweg 7B | 6601CR | Wijchen | 2006 | 79 | Tunnelweg | 7 | B
Tunnelweg 7C | 6601CR | Wijchen | 2006 | 79 | Tunnelweg | 7 | C
Tunnelweg 7D | 6601CR | Wijchen | 2006 | 79 | Tunnelweg | 7 | D
Tunnelweg 7E | 6601CR | Wijchen | 2006 | 79 | Tunnelweg | 7 | E
Tunnelweg 7F | 6601CR | Wijchen | 2006 | 79 | Tunnelweg | 7 | F
Tunnelweg 7G | 6601CR | Wijchen | 2006 | 79 | Tunnelweg | 7 | G
Tunnelweg 7H | 6601CR | Wijchen | 2006 | 79 | Tunnelweg | 7 | H
Tunnelweg 7J | 6601CR | Wijchen | 2006 | 79 | Tunnelweg | 7 | J
Tunnelweg 7K | 6601CR | Wijchen | 2006 | 79 | Tunnelweg | 7 | K
Tunnelweg 7L | 6601CR | Wijchen | 2006 | 79 | Tunnelweg | 7 | L
Tunnelweg 8 | 6601CW | Wijchen | 1978 | 163 | Tunnelweg | 8
Tunnelweg 81 | 6601CS | Wijchen | 1975 | 232 | Tunnelweg | 81
Tunnelweg 83 | 6601CS | Wijchen | 1974 | 156 | Tunnelweg | 83
Tunnelweg 85 | 6601CS | Wijchen | 1974 | 156 | Tunnelweg | 85
Tunnelweg 86 | 6601CX | Wijchen | 1968 | 1070 | Tunnelweg | 86
Tunnelweg 87 | 6601CS | Wijchen | 1974 | 157 | Tunnelweg | 87
Tunnelweg 88A | 6601CX | Wijchen | 1968 | 123 | Tunnelweg | 88 | A
Tunnelweg 89 | 6601CS | Wijchen | 1974 | 115 | Tunnelweg | 89
Tunnelweg 9 | 6601CR | Wijchen | 1974 | 258 | Tunnelweg | 9
Tunnelweg 90 | 6601CX | Wijchen | 1968 | 151 | Tunnelweg | 90
Tunnelweg 90A | 6601CX | Wijchen | 1968 | 143 | Tunnelweg | 90 | A
Tunnelweg 90B | 6601CX | Wijchen | 1968 | 6 | Tunnelweg | 90 | B
Tunnelweg 91 | 6601CS | Wijchen | 1974 | 167 | Tunnelweg | 91
Uilengat 10 | 6617AG | Bergharen | 1973 | 295 | Uilengat | 10
Uilengat 10A | 6617AG | Bergharen | 1973 | 42 | Uilengat | 10 | A
Uilengat 12 | 6617AG | Bergharen | 1780 | 351 | Uilengat | 12
Uilengat 4 | 6617AG | Bergharen | 2009 | 336 | Uilengat | 4
Uilengat 5 | 6617AG | Bergharen | 1800 | 460 | Uilengat | 5
Uilengat 6 | 6617AG | Bergharen | 1969 | 185 | Uilengat | 6
Uiverstraat 1 | 6601DG | Wijchen | 1978 | 188 | Uiverstraat | 1
Uiverstraat 10 | 6601AZ | Wijchen | 1978 | 200 | Uiverstraat | 10
Uiverstraat 12 | 6601AZ | Wijchen | 1978 | 215 | Uiverstraat | 12
Uiverstraat 14 | 6601AZ | Wijchen | 1978 | 208 | Uiverstraat | 14
Uiverstraat 16 | 6601DG | Wijchen | 1977 | 190 | Uiverstraat | 16
Uiverstraat 18 | 6601DG | Wijchen | 1978 | 188 | Uiverstraat | 18
Uiverstraat 2 | 6601DG | Wijchen | 1978 | 259 | Uiverstraat | 2
Uiverstraat 3 | 6601DG | Wijchen | 1978 | 188 | Uiverstraat | 3
Uiverstraat 4 | 6601DG | Wijchen | 1978 | 200 | Uiverstraat | 4
Uiverstraat 6 | 6601DG | Wijchen | 1978 | 216 | Uiverstraat | 6
Uiverstraat 8 | 6601AZ | Wijchen | 1978 | 200 | Uiverstraat | 8
Urnenveldweg 1 | 6603AE | Wijchen | 1988 | 182 | Urnenveldweg | 1
Urnenveldweg 10 | 6603AE | Wijchen | 1993 | 966 | Urnenveldweg | 10
Urnenveldweg 14 | 6603AE | Wijchen | 1975 | 100 | Urnenveldweg | 14
Urnenveldweg 18 | 6603AE | Wijchen | 1980 | 128 | Urnenveldweg | 18
Urnenveldweg 2 | 6603AE | Wijchen | 1939 | 191 | Urnenveldweg | 2
Urnenveldweg 20 | 6603AE | Wijchen | 1980 | 210 | Urnenveldweg | 20
Urnenveldweg 20A | 6603AE | Wijchen | 2016 | 193 | Urnenveldweg | 20 | A
Urnenveldweg 22 | 6603AE | Wijchen | 1930 | 124 | Urnenveldweg | 22
Urnenveldweg 24 | 6603AE | Wijchen | 1930 | 126 | Urnenveldweg | 24
Urnenveldweg 3 | 6603AE | Wijchen | 1988 | 185 | Urnenveldweg | 3
Urnenveldweg 30 | 6603AE | Wijchen | 2008 | 396 | Urnenveldweg | 30
Urnenveldweg 32 | 6603AE | Wijchen | 1989 | 244 | Urnenveldweg | 32
Urnenveldweg 35 | 6603AE | Wijchen | 1936 | 350 | Urnenveldweg | 35
Urnenveldweg 36 | 6603AE | Wijchen | 1976 | 388 | Urnenveldweg | 36
Urnenveldweg 4 | 6603AE | Wijchen | 1939 | 176 | Urnenveldweg | 4
Urnenveldweg 5 | 6603AE | Wijchen | 1981 | 227 | Urnenveldweg | 5
Urnenveldweg 5A | 6603AE | Wijchen | 2020 | 90 | Urnenveldweg | 5 | A
Valendrieseweg 10 | 6602GK | Wijchen | 1995 | 142 | Valendrieseweg | 10
Valendrieseweg 112 | 6603AD | Wijchen | 1968 | 137 | Valendrieseweg | 112
Valendrieseweg 12 | 6602GK | Wijchen | 1995 | 122 | Valendrieseweg | 12
Valendrieseweg 13 | 6602GH | Wijchen | 1955 | 137 | Valendrieseweg | 13
Valendrieseweg 14 | 6602GK | Wijchen | 1995 | 58 | Valendrieseweg | 14
Valendrieseweg 15 | 6602GH | Wijchen | 1955 | 93 | Valendrieseweg | 15
Valendrieseweg 151 | 6603AC | Wijchen | 2021 | 312 | Valendrieseweg | 151
Valendrieseweg 160 | 6603AD | Wijchen | 2018 | 411 | Valendrieseweg | 160
Valendrieseweg 167 | 6603AC | Wijchen | 2009 | 240 | Valendrieseweg | 167
Valendrieseweg 17 | 6602GH | Wijchen | 1955 | 135 | Valendrieseweg | 17
Valendrieseweg 173 | 6603AC | Wijchen | 1976 | 271 | Valendrieseweg | 173
Valendrieseweg 175 | 6603AC | Wijchen | 1992 | 224 | Valendrieseweg | 175
Valendrieseweg 181 | 6603AC | Wijchen | 1929 | 160 | Valendrieseweg | 181
Valendrieseweg 184 | 6603AD | Wijchen | 1850 | 452 | Valendrieseweg | 184
Valendrieseweg 188 | 6603AD | Wijchen | 1970 | 250 | Valendrieseweg | 188
Valendrieseweg 19 | 6602GH | Wijchen | 1938 | 124 | Valendrieseweg | 19
Valendrieseweg 199 | 6603AC | Wijchen | 1974 | 167 | Valendrieseweg | 199
Valendrieseweg 21 | 6602GH | Wijchen | 1938 | 103 | Valendrieseweg | 21
Valendrieseweg 22 | 6602GK | Wijchen | 1956 | 188 | Valendrieseweg | 22
Valendrieseweg 23 | 6602GH | Wijchen | 1948 | 103 | Valendrieseweg | 23
Valendrieseweg 24 | 6602GK | Wijchen | 1948 | 123 | Valendrieseweg | 24
Valendrieseweg 25 | 6602GH | Wijchen | 1948 | 103 | Valendrieseweg | 25
Valendrieseweg 256 | 6603AD | Wijchen | 2018 | 624 | Valendrieseweg | 256
Valendrieseweg 26 | 6602GK | Wijchen | 1948 | 98 | Valendrieseweg | 26
Valendrieseweg 262 | 6603AD | Wijchen | 1925 | 210 | Valendrieseweg | 262
Valendrieseweg 264 | 6603AD | Wijchen | 1925 | 157 | Valendrieseweg | 264
Valendrieseweg 27 | 6602GH | Wijchen | 1930 | 112 | Valendrieseweg | 27
Valendrieseweg 28 | 6602GK | Wijchen | 1948 | 90 | Valendrieseweg | 28
Valendrieseweg 29 | 6602GH | Wijchen | 1930 | 109 | Valendrieseweg | 29
Valendrieseweg 291 | 6603AC | Wijchen | 1927 | 10 | Valendrieseweg | 291
Valendrieseweg 295 | 6603AC | Wijchen | 2008 | 317 | Valendrieseweg | 295
Valendrieseweg 301 | 6603AC | Wijchen | 1887 | 346 | Valendrieseweg | 301
Valendrieseweg 301A | 6603AC | Wijchen | 1857 | 521 | Valendrieseweg | 301 | A
Valendrieseweg 31 | 6602GH | Wijchen | 1928 | 151 | Valendrieseweg | 31
Valendrieseweg 31A | 6602GH | Wijchen | 2010 | 53 | Valendrieseweg | 31 | A
Valendrieseweg 32 | 6602GK | Wijchen | 1952 | 203 | Valendrieseweg | 32
Valendrieseweg 33 | 6602GH | Wijchen | 1948 | 123 | Valendrieseweg | 33
Valendrieseweg 34 | 6602GK | Wijchen | 1974 | 169 | Valendrieseweg | 34
Valendrieseweg 34A | 6602GK | Wijchen | 1974 | 169 | Valendrieseweg | 34 | A
Valendrieseweg 35 | 6602GH | Wijchen | 1948 | 117 | Valendrieseweg | 35
Valendrieseweg 37 | 6602GH | Wijchen | 1948 | 115 | Valendrieseweg | 37
Valendrieseweg 39 | 6602GH | Wijchen | 1948 | 119 | Valendrieseweg | 39
Valendrieseweg 39A | 6602GH | Wijchen | 1953 | 14 | Valendrieseweg | 39 | A
Valendrieseweg 41 | 6602GH | Wijchen | 1980 | 131 | Valendrieseweg | 41
Valendrieseweg 42 | 6602GL | Wijchen | 1951 | 54 | Valendrieseweg | 42
Valendrieseweg 42A | 6602GL | Wijchen | 1951 | 54 | Valendrieseweg | 42 | A
Valendrieseweg 43 | 6602GH | Wijchen | 1980 | 108 | Valendrieseweg | 43
Valendrieseweg 44 | 6602GL | Wijchen | 1951 | 54 | Valendrieseweg | 44
Valendrieseweg 44A | 6602GL | Wijchen | 1951 | 54 | Valendrieseweg | 44 | A
Valendrieseweg 45 | 6602GH | Wijchen | 1980 | 117 | Valendrieseweg | 45
Valendrieseweg 46 | 6602GL | Wijchen | 1951 | 54 | Valendrieseweg | 46
Valendrieseweg 46A | 6602GL | Wijchen | 1951 | 54 | Valendrieseweg | 46 | A
Valendrieseweg 47 | 6602GH | Wijchen | 1980 | 129 | Valendrieseweg | 47
Valendrieseweg 48 | 6602GL | Wijchen | 1960 | 132 | Valendrieseweg | 48
Valendrieseweg 49 | 6602GJ | Wijchen | 1951 | 54 | Valendrieseweg | 49
Valendrieseweg 49A | 6602GJ | Wijchen | 1951 | 54 | Valendrieseweg | 49 | A
Valendrieseweg 50 | 6602GL | Wijchen | 1960 | 110 | Valendrieseweg | 50
Valendrieseweg 51 | 6602GJ | Wijchen | 1960 | 135 | Valendrieseweg | 51
Valendrieseweg 52 | 6602GL | Wijchen | 1960 | 110 | Valendrieseweg | 52
Valendrieseweg 53 | 6602GJ | Wijchen | 1960 | 121 | Valendrieseweg | 53
Valendrieseweg 54 | 6602GL | Wijchen | 1960 | 110 | Valendrieseweg | 54
Valendrieseweg 55 | 6602GJ | Wijchen | 1960 | 110 | Valendrieseweg | 55
Valendrieseweg 56 | 6602GL | Wijchen | 1960 | 117 | Valendrieseweg | 56
Valendrieseweg 57 | 6602GJ | Wijchen | 1960 | 110 | Valendrieseweg | 57
Valendrieseweg 58 | 6602GL | Wijchen | 1960 | 110 | Valendrieseweg | 58
Valendrieseweg 59 | 6602GJ | Wijchen | 1960 | 110 | Valendrieseweg | 59
Valendrieseweg 60 | 6602GL | Wijchen | 1960 | 110 | Valendrieseweg | 60
Valendrieseweg 61 | 6602GJ | Wijchen | 1960 | 110 | Valendrieseweg | 61
Valendrieseweg 63 | 6602GJ | Wijchen | 1960 | 110 | Valendrieseweg | 63
Valendrieseweg 77 | 6603AC | Wijchen | 2000 | 179 | Valendrieseweg | 77
Valendrieseweg 77A | 6603AC | Wijchen | 2000 | 317 | Valendrieseweg | 77 | A
Valendrieseweg 8 | 6602GK | Wijchen | 1956 | 179 | Valendrieseweg | 8
Valendrieseweg 81 | 6603AC | Wijchen | 1961 | 110 | Valendrieseweg | 81
Valendrieseweg 82 | 6603AD | Wijchen | 1776 | 262 | Valendrieseweg | 82
Valendrieseweg 82A | 6603AD | Wijchen | 1973 | 65 | Valendrieseweg | 82 | A
Valendrieseweg 83 | 6603AC | Wijchen | 2002 | 136 | Valendrieseweg | 83
Valendrieseweg 84 | 6603AD | Wijchen | 1989 | 277 | Valendrieseweg | 84
Valendrieseweg 85 | 6603AC | Wijchen | 2005 | 172 | Valendrieseweg | 85
Valendrieseweg 86 | 6603AD | Wijchen | 1989 | 344 | Valendrieseweg | 86
Valendrieseweg 87 | 6603AC | Wijchen | 1920 | 182 | Valendrieseweg | 87
Valendrieseweg 87A | 6603AC | Wijchen | 2014 | 47 | Valendrieseweg | 87 | A
Valendrieseweg 91 | 6603AC | Wijchen | 2019 | 218 | Valendrieseweg | 91
Valendrieseweg 93 | 6603AC | Wijchen | 2022 | 176 | Valendrieseweg | 93
Valendrieseweg 95 | 6603AC | Wijchen | 1950 | 124 | Valendrieseweg | 95
Valendrieseweg 97 | 6603AC | Wijchen | 1970 | 188 | Valendrieseweg | 97
Valkstraat 1 | 6601BA | Wijchen | 1968 | 136 | Valkstraat | 1
Valkstraat 10 | 6601BB | Wijchen | 1969 | 123 | Valkstraat | 10
Valkstraat 11 | 6601BA | Wijchen | 1969 | 123 | Valkstraat | 11
Valkstraat 12 | 6601BB | Wijchen | 1969 | 123 | Valkstraat | 12
Valkstraat 13 | 6601BA | Wijchen | 1969 | 123 | Valkstraat | 13
Valkstraat 14 | 6601BB | Wijchen | 1969 | 123 | Valkstraat | 14
Valkstraat 15 | 6601BA | Wijchen | 1969 | 123 | Valkstraat | 15
Valkstraat 16 | 6601BB | Wijchen | 1969 | 123 | Valkstraat | 16
Valkstraat 17 | 6601BA | Wijchen | 1969 | 123 | Valkstraat | 17
Valkstraat 18 | 6601BB | Wijchen | 1969 | 123 | Valkstraat | 18
Valkstraat 19 | 6601BA | Wijchen | 1969 | 123 | Valkstraat | 19
Valkstraat 2 | 6601BB | Wijchen | 1956 | 166 | Valkstraat | 2
Valkstraat 20 | 6601BB | Wijchen | 1969 | 123 | Valkstraat | 20
Valkstraat 21 | 6601BA | Wijchen | 1969 | 123 | Valkstraat | 21
Valkstraat 22 | 6601BB | Wijchen | 1966 | 97 | Valkstraat | 22
Valkstraat 23 | 6601BA | Wijchen | 1969 | 123 | Valkstraat | 23
Valkstraat 24 | 6601BB | Wijchen | 1966 | 97 | Valkstraat | 24
Valkstraat 25 | 6601BA | Wijchen | 1969 | 123 | Valkstraat | 25
Valkstraat 26 | 6601BB | Wijchen | 1966 | 97 | Valkstraat | 26
Valkstraat 27 | 6601BA | Wijchen | 1969 | 123 | Valkstraat | 27
Valkstraat 28 | 6601BB | Wijchen | 1966 | 97 | Valkstraat | 28
Valkstraat 29 | 6601BA | Wijchen | 1969 | 123 | Valkstraat | 29
Valkstraat 3 | 6601BA | Wijchen | 1972 | 170 | Valkstraat | 3
Valkstraat 30 | 6601BB | Wijchen | 1966 | 97 | Valkstraat | 30
Valkstraat 31 | 6601BA | Wijchen | 1969 | 123 | Valkstraat | 31
Valkstraat 32 | 6601BB | Wijchen | 1966 | 108 | Valkstraat | 32
Valkstraat 33 | 6601BA | Wijchen | 1969 | 123 | Valkstraat | 33
Valkstraat 34 | 6601BB | Wijchen | 1966 | 97 | Valkstraat | 34
Valkstraat 35 | 6601BA | Wijchen | 1969 | 123 | Valkstraat | 35
Valkstraat 36 | 6601BB | Wijchen | 1966 | 97 | Valkstraat | 36
Valkstraat 37 | 6601BA | Wijchen | 1969 | 123 | Valkstraat | 37
Valkstraat 38 | 6601BB | Wijchen | 1966 | 97 | Valkstraat | 38
Valkstraat 39 | 6601BA | Wijchen | 1969 | 123 | Valkstraat | 39
Valkstraat 4 | 6601BB | Wijchen | 1969 | 123 | Valkstraat | 4
Valkstraat 40 | 6601BB | Wijchen | 1966 | 116 | Valkstraat | 40
Valkstraat 41 | 6601BA | Wijchen | 1969 | 123 | Valkstraat | 41
Valkstraat 42 | 6601BB | Wijchen | 1966 | 97 | Valkstraat | 42
Valkstraat 43 | 6601BA | Wijchen | 1966 | 97 | Valkstraat | 43
Valkstraat 44 | 6601BB | Wijchen | 1966 | 129 | Valkstraat | 44
Valkstraat 45 | 6601BA | Wijchen | 1966 | 97 | Valkstraat | 45
Valkstraat 47 | 6601BA | Wijchen | 1966 | 97 | Valkstraat | 47
Valkstraat 49 | 6601BA | Wijchen | 1966 | 97 | Valkstraat | 49
Valkstraat 5 | 6601BA | Wijchen | 1972 | 154 | Valkstraat | 5
Valkstraat 6 | 6601BB | Wijchen | 1969 | 123 | Valkstraat | 6
Valkstraat 7 | 6601BA | Wijchen | 1969 | 123 | Valkstraat | 7
Valkstraat 8 | 6601BB | Wijchen | 1969 | 123 | Valkstraat | 8
Valkstraat 9 | 6601BA | Wijchen | 1969 | 123 | Valkstraat | 9
van Balverenlaan 1 |  | Leur | 1969 | 15 | van Balverenlaan | 1
van Balverenlaan 1 | 6615AH | Leur | 1800 | 164 | van Balverenlaan | 1
van Balverenlaan 10 | 6615AH | Leur | 1800 | 393 | van Balverenlaan | 10
van Balverenlaan 11 | 6615AH | Leur | 1910 | 254 | van Balverenlaan | 11
van Balverenlaan 1A | 6615AH | Leur | 1800 | 230 | van Balverenlaan | 1 | A
van Balverenlaan 1B | 6615AH | Leur | 1939 | 262 | van Balverenlaan | 1 | B
van Balverenlaan 2 | 6615AH | Leur | 1800 | 231 | van Balverenlaan | 2
van Balverenlaan 2A | 6615AH | Leur | 1900 | 249 | van Balverenlaan | 2 | A
van Balverenlaan 3 | 6615AH | Leur | 1940 | 187 | van Balverenlaan | 3
van Balverenlaan 4 | 6615AH | Leur | 1700 | 154 | van Balverenlaan | 4
van Balverenlaan 5 | 6615AH | Leur | 1815 | 412 | van Balverenlaan | 5
van Balverenlaan 6 | 6615AH | Leur | 1800 | 440 | van Balverenlaan | 6
van Balverenlaan 8 | 6615AH | Leur | 1780 | 687 | van Balverenlaan | 8
van Cittersweg 10 | 6606KJ | Niftrik | 2001 | 60 | van Cittersweg | 10
van Cittersweg 2 | 6606KJ | Niftrik | 2018 | 100 | van Cittersweg | 2
van Cittersweg 8 | 6606KJ | Niftrik | 1997 | 248 | van Cittersweg | 8
Varenstraat 10 | 6602BW | Wijchen | 1950 | 104 | Varenstraat | 10
Varenstraat 12 | 6602BW | Wijchen | 1950 | 230 | Varenstraat | 12
Varenstraat 13 | 6602BV | Wijchen | 1965 | 118 | Varenstraat | 13
Varenstraat 14 | 6602BW | Wijchen | 1965 | 152 | Varenstraat | 14
Varenstraat 15 | 6602BV | Wijchen | 1965 | 103 | Varenstraat | 15
Varenstraat 16 | 6602BW | Wijchen | 1960 | 168 | Varenstraat | 16
Varenstraat 20 | 6602BW | Wijchen | 1960 | 14 | Varenstraat | 20
Varenstraat 21 | 6602BV | Wijchen | 1975 | 121 | Varenstraat | 21
Varenstraat 22 | 6602BW | Wijchen | 1959 | 111 | Varenstraat | 22
Varenstraat 23 | 6602BV | Wijchen | 1938 | 156 | Varenstraat | 23
Varenstraat 24 | 6602BW | Wijchen | 1959 | 131 | Varenstraat | 24
Varenstraat 25 | 6602BV | Wijchen | 1930 | 159 | Varenstraat | 25
Varenstraat 27 | 6602BV | Wijchen | 1986 | 164 | Varenstraat | 27
Varenstraat 28 | 6602BW | Wijchen | 1927 | 313 | Varenstraat | 28
Varenstraat 29 | 6602BV | Wijchen | 1950 | 159 | Varenstraat | 29
Varenstraat 32 | 6602BW | Wijchen | 1975 | 211 | Varenstraat | 32
Varenstraat 4 | 6602BW | Wijchen | 1938 | 169 | Varenstraat | 4
Varenstraat 5 | 6602BV | Wijchen | 1935 | 180 | Varenstraat | 5
Varenstraat 6 | 6602BW | Wijchen | 1938 | 148 | Varenstraat | 6
Varenstraat 7 | 6602BV | Wijchen | 1934 | 120 | Varenstraat | 7
Varenstraat 8 | 6602BW | Wijchen | 1950 | 135 | Varenstraat | 8
Varenstraat 9 | 6602BV | Wijchen | 1965 | 120 | Varenstraat | 9
Veenhof 1001 | 6604AP | Wijchen | 1976 | 203 | Veenhof | 1001
Veenhof 1002 | 6604AP | Wijchen | 1972 | 17 | Veenhof | 1002
Veenhof 1003 | 6604AP | Wijchen | 1976 | 108 | Veenhof | 1003
Veenhof 1004 | 6604AP | Wijchen | 1990 | 207 | Veenhof | 1004
Veenhof 1005 | 6604AP | Wijchen | 1976 | 93 | Veenhof | 1005
Veenhof 1006 | 6604AP | Wijchen | 1990 | 189 | Veenhof | 1006
Veenhof 1007 | 6604AP | Wijchen | 1976 | 93 | Veenhof | 1007
Veenhof 1008 | 6604AP | Wijchen | 1990 | 224 | Veenhof | 1008
Veenhof 1010 | 6604AP | Wijchen | 1990 | 86 | Veenhof | 1010
Veenhof 1011 | 6604AP | Wijchen | 1976 | 80 | Veenhof | 1011
Veenhof 1012 | 6604AP | Wijchen | 1990 | 86 | Veenhof | 1012
Veenhof 1013 | 6604AP | Wijchen | 1976 | 80 | Veenhof | 1013
Veenhof 1014 | 6604AP | Wijchen | 1990 | 86 | Veenhof | 1014
Veenhof 1015 | 6604AP | Wijchen | 1976 | 80 | Veenhof | 1015
Veenhof 1016 | 6604AP | Wijchen | 1756 | 248 | Veenhof | 1016
Veenhof 1017 | 6604AP | Wijchen | 1976 | 80 | Veenhof | 1017
Veenhof 1019 | 6604AP | Wijchen | 1976 | 80 | Veenhof | 1019
Veenhof 1021 | 6604AP | Wijchen | 1976 | 80 | Veenhof | 1021
Veenhof 1103 | 6604AR | Wijchen | 1974 | 152 | Veenhof | 1103
Veenhof 1105 | 6604AR | Wijchen | 1974 | 178 | Veenhof | 1105
Veenhof 1201 | 6604AS | Wijchen | 1975 | 194 | Veenhof | 1201
Veenhof 1202 | 6604AS | Wijchen | 1972 | 170 | Veenhof | 1202
Veenhof 1203 | 6604AS | Wijchen | 1975 | 205 | Veenhof | 1203
Veenhof 1204 | 6604AS | Wijchen | 1972 | 170 | Veenhof | 1204
Veenhof 1205 | 6604AS | Wijchen | 1975 | 205 | Veenhof | 1205
Veenhof 1207 | 6604AS | Wijchen | 1975 | 205 | Veenhof | 1207
Veenhof 1209 | 6604AS | Wijchen | 1974 | 180 | Veenhof | 1209
Veenhof 1211 | 6604AS | Wijchen | 1974 | 211 | Veenhof | 1211
Veenhof 1301 | 6604AT | Wijchen | 1976 | 250 | Veenhof | 1301
Veenhof 1302 | 6604AT | Wijchen | 1976 | 236 | Veenhof | 1302
Veenhof 1303 | 6604AT | Wijchen | 1976 | 223 | Veenhof | 1303
Veenhof 1305 | 6604AT | Wijchen | 1975 | 228 | Veenhof | 1305
Veenhof 1307 | 6604AT | Wijchen | 1976 | 223 | Veenhof | 1307
Veenhof 1309 | 6604AT | Wijchen | 1976 | 179 | Veenhof | 1309
Veenhof 1311 | 6604AT | Wijchen | 1976 | 190 | Veenhof | 1311
Veenhof 1313 | 6604AT | Wijchen | 1977 | 215 | Veenhof | 1313
Veenhof 1315 | 6604AT | Wijchen | 1976 | 186 | Veenhof | 1315
Veenhof 1317 | 6604AT | Wijchen | 1976 | 186 | Veenhof | 1317
Veenhof 1319 | 6604AT | Wijchen | 1976 | 254 | Veenhof | 1319
Veenhof 1401 | 6604AV | Wijchen | 1975 | 180 | Veenhof | 1401
Veenhof 1402 | 6604AV | Wijchen | 1977 | 200 | Veenhof | 1402
Veenhof 1403 | 6604AV | Wijchen | 1975 | 132 | Veenhof | 1403
Veenhof 1405 | 6604AV | Wijchen | 1975 | 131 | Veenhof | 1405
Veenhof 1407 | 6604AV | Wijchen | 1975 | 131 | Veenhof | 1407
Veenhof 1409 | 6604AV | Wijchen | 1975 | 134 | Veenhof | 1409
Veenhof 1411 | 6604AV | Wijchen | 1975 | 131 | Veenhof | 1411
Veenhof 1413 | 6604AV | Wijchen | 1975 | 129 | Veenhof | 1413
Veenhof 1502 | 6604AW | Wijchen | 1979 | 189 | Veenhof | 1502
Veenhof 1503 | 6604AW | Wijchen | 1976 | 159 | Veenhof | 1503
Veenhof 1504 | 6604AW | Wijchen | 1979 | 189 | Veenhof | 1504
Veenhof 1505 | 6604AW | Wijchen | 1976 | 121 | Veenhof | 1505
Veenhof 1506 | 6604AW | Wijchen | 1978 | 296 | Veenhof | 1506
Veenhof 1507 | 6604AW | Wijchen | 1976 | 171 | Veenhof | 1507
Veenhof 1508 | 6604AW | Wijchen | 1978 | 296 | Veenhof | 1508
Veenhof 1509 | 6604AW | Wijchen | 1976 | 114 | Veenhof | 1509
Veenhof 1509A | 6604AW | Wijchen | 1976 | 21 | Veenhof | 1509 | A
Veenhof 1511 | 6604AW | Wijchen | 1976 | 114 | Veenhof | 1511
Veenhof 1511A | 6604AW | Wijchen | 1976 | 27 | Veenhof | 1511 | A
Veenhof 1513 | 6604AW | Wijchen | 1976 | 114 | Veenhof | 1513
Veenhof 1601 | 6604AX | Wijchen | 1978 | 93 | Veenhof | 1601
Veenhof 1602 | 6604AX | Wijchen | 1976 | 226 | Veenhof | 1602
Veenhof 1603 | 6604AX | Wijchen | 1978 | 93 | Veenhof | 1603
Veenhof 1604 | 6604AX | Wijchen | 1976 | 183 | Veenhof | 1604
Veenhof 1605 | 6604AX | Wijchen | 1978 | 93 | Veenhof | 1605
Veenhof 1606 | 6604AX | Wijchen | 1977 | 187 | Veenhof | 1606
Veenhof 1608 | 6604AX | Wijchen | 1976 | 200 | Veenhof | 1608
Veenhof 1610 | 6604AX | Wijchen | 1976 | 192 | Veenhof | 1610
Veenhof 1612 | 6604AX | Wijchen | 1976 | 141 | Veenhof | 1612
Veenhof 1614 | 6604AX | Wijchen | 1976 | 147 | Veenhof | 1614
Veenhof 1701 | 6604AZ | Wijchen | 1976 | 225 | Veenhof | 1701
Veenhof 1702 | 6604AZ | Wijchen | 1973 | 170 | Veenhof | 1702
Veenhof 1703 | 6604AZ | Wijchen | 1984 | 126 | Veenhof | 1703
Veenhof 1704 | 6604AZ | Wijchen | 1973 | 170 | Veenhof | 1704
Veenhof 1705 | 6604AZ | Wijchen | 1984 | 103 | Veenhof | 1705
Veenhof 1706 | 6604AZ | Wijchen | 1973 | 339 | Veenhof | 1706
Veenhof 1707 | 6604AZ | Wijchen | 1984 | 141 | Veenhof | 1707
Veenhof 1708 | 6604AZ | Wijchen | 1973 | 217 | Veenhof | 1708
Veenhof 1709 | 6604AZ | Wijchen | 1984 | 125 | Veenhof | 1709
Veenhof 1710 | 6604AZ | Wijchen | 1981 | 153 | Veenhof | 1710
Veenhof 1711 | 6604AZ | Wijchen | 1984 | 118 | Veenhof | 1711
Veenhof 1712 | 6604AZ | Wijchen | 1979 | 1031 | Veenhof | 1712
Veenhof 1713 | 6604AZ | Wijchen | 1984 | 108 | Veenhof | 1713
Veenhof 1714 | 6604DA | Wijchen | 1999 | 346 | Veenhof | 1714
Veenhof 1715 | 6604AZ | Wijchen | 1984 | 123 | Veenhof | 1715
Veenhof 1716 | 6604DA | Wijchen | 1999 | 346 | Veenhof | 1716
Veenhof 1717 | 6604AZ | Wijchen | 1982 | 61 | Veenhof | 1717
Veenhof 1719 | 6604AZ | Wijchen | 1982 | 67 | Veenhof | 1719
Veenhof 1721 | 6604AZ | Wijchen | 1982 | 58 | Veenhof | 1721
Veenhof 1723 | 6604AZ | Wijchen | 1982 | 58 | Veenhof | 1723
Veenhof 1725 | 6604AZ | Wijchen | 1982 | 58 | Veenhof | 1725
Veenhof 1727 | 6604AZ | Wijchen | 1982 | 64 | Veenhof | 1727
Veenhof 1729 | 6604AZ | Wijchen | 1982 | 64 | Veenhof | 1729
Veenhof 1731 | 6604AZ | Wijchen | 1982 | 64 | Veenhof | 1731
Veenhof 1733 | 6604AZ | Wijchen | 1982 | 41 | Veenhof | 1733
Veenhof 1735 | 6604AZ | Wijchen | 1982 | 41 | Veenhof | 1735
Veenhof 1755 | 6604DA | Wijchen | 1982 | 111 | Veenhof | 1755
Veenhof 1757 | 6604DA | Wijchen | 1982 | 111 | Veenhof | 1757
Veenhof 1759 | 6604DA | Wijchen | 1982 | 111 | Veenhof | 1759
Veenhof 1761 | 6604DA | Wijchen | 1982 | 111 | Veenhof | 1761
Veenhof 1763 | 6604DA | Wijchen | 1982 | 111 | Veenhof | 1763
Veenhof 1801 | 6604DC | Wijchen | 1981 | 142 | Veenhof | 1801
Veenhof 1802 | 6604DD | Wijchen | 1981 | 44 | Veenhof | 1802
Veenhof 1803 | 6604DC | Wijchen | 1981 | 112 | Veenhof | 1803
Veenhof 1804 | 6604DD | Wijchen | 1981 | 44 | Veenhof | 1804
Veenhof 1805 | 6604DC | Wijchen | 1981 | 136 | Veenhof | 1805
Veenhof 1806 | 6604DD | Wijchen | 1981 | 44 | Veenhof | 1806
Veenhof 1808 | 6604DD | Wijchen | 1981 | 44 | Veenhof | 1808
Veenhof 1810 | 6604DD | Wijchen | 1981 | 44 | Veenhof | 1810
Veenhof 1812 | 6604DD | Wijchen | 1981 | 39 | Veenhof | 1812
Veenhof 1814 | 6604DD | Wijchen | 1981 | 39 | Veenhof | 1814
Veenhof 1816 | 6604DD | Wijchen | 1981 | 58 | Veenhof | 1816
Veenhof 1818 | 6604DD | Wijchen | 1981 | 58 | Veenhof | 1818
Veenhof 1820 | 6604DD | Wijchen | 1981 | 39 | Veenhof | 1820
Veenhof 1901 | 6604DE | Wijchen | 1984 | 178 | Veenhof | 1901
Veenhof 1902 | 6604DG | Wijchen | 1982 | 17 | Veenhof | 1902
Veenhof 1903 | 6604DE | Wijchen | 1984 | 181 | Veenhof | 1903
Veenhof 1904 | 6604DG | Wijchen | 1984 | 166 | Veenhof | 1904
Veenhof 1905 | 6604DE | Wijchen | 1984 | 164 | Veenhof | 1905
Veenhof 1906 | 6604DG | Wijchen | 1984 | 181 | Veenhof | 1906
Veenhof 1907 | 6604DE | Wijchen | 1984 | 147 | Veenhof | 1907
Veenhof 1909 | 6604DE | Wijchen | 1984 | 129 | Veenhof | 1909
Veenhof 1911 | 6604DE | Wijchen | 1984 | 161 | Veenhof | 1911
Veenhof 1919 | 6604DE | Wijchen | 1983 | 233 | Veenhof | 1919
Veenhof 1921 | 6604DE | Wijchen | 1983 | 142 | Veenhof | 1921
Veenhof 1923 | 6604DE | Wijchen | 1983 | 179 | Veenhof | 1923
Veenhof 1925 | 6604DE | Wijchen | 1983 | 183 | Veenhof | 1925
Veenhof 1927 | 6604DE | Wijchen | 1983 | 174 | Veenhof | 1927
Veenhof 1929 | 6604DE | Wijchen | 1983 | 150 | Veenhof | 1929
Veenhof 1931 | 6604DE | Wijchen | 1983 | 158 | Veenhof | 1931
Veenhof 1943 | 6604DE | Wijchen | 1983 | 293 | Veenhof | 1943
Veenhof 1945 | 6604DG | Wijchen | 1983 | 185 | Veenhof | 1945
Veenhof 1947 | 6604DG | Wijchen | 1982 | 145 | Veenhof | 1947
Veenhof 1949 | 6604DG | Wijchen | 1982 | 136 | Veenhof | 1949
Veenhof 1951 | 6604DG | Wijchen | 1983 | 179 | Veenhof | 1951
Veenhof 1953 | 6604DG | Wijchen | 1983 | 119 | Veenhof | 1953
Veenhof 1955 | 6604DG | Wijchen | 1983 | 168 | Veenhof | 1955
Veenhof 1957 | 6604DG | Wijchen | 1983 | 148 | Veenhof | 1957
Veenhof 1969 | 6604DG | Wijchen | 1982 | 95 | Veenhof | 1969
Veenhof 1971 | 6604DG | Wijchen | 1982 | 95 | Veenhof | 1971
Veenhof 1973 | 6604DG | Wijchen | 1982 | 100 | Veenhof | 1973
Veenhof 2001 | 6604DH | Wijchen | 1982 | 106 | Veenhof | 2001
Veenhof 2002 | 6604DK | Wijchen | 1982 | 44 | Veenhof | 2002
Veenhof 2003 | 6604DH | Wijchen | 1982 | 106 | Veenhof | 2003
Veenhof 2004 | 6604DK | Wijchen | 1982 | 44 | Veenhof | 2004
Veenhof 2005 | 6604DH | Wijchen | 1982 | 106 | Veenhof | 2005
Veenhof 2006 | 6604DK | Wijchen | 1982 | 44 | Veenhof | 2006
Veenhof 2007 | 6604DH | Wijchen | 1982 | 106 | Veenhof | 2007
Veenhof 2008 | 6604DK | Wijchen | 1982 | 44 | Veenhof | 2008
Veenhof 2009 | 6604DH | Wijchen | 1982 | 106 | Veenhof | 2009
Veenhof 2010 | 6604DK | Wijchen | 1982 | 44 | Veenhof | 2010
Veenhof 2011 | 6604DH | Wijchen | 1982 | 106 | Veenhof | 2011
Veenhof 2012 | 6604DK | Wijchen | 1982 | 39 | Veenhof | 2012
Veenhof 2013 | 6604DH | Wijchen | 1982 | 106 | Veenhof | 2013
Veenhof 2014 | 6604DK | Wijchen | 1982 | 57 | Veenhof | 2014
Veenhof 2015 | 6604DH | Wijchen | 1982 | 106 | Veenhof | 2015
Veenhof 2016 | 6604DK | Wijchen | 1982 | 57 | Veenhof | 2016
Veenhof 2017 | 6604DH | Wijchen | 1982 | 106 | Veenhof | 2017
Veenhof 2018 | 6604DK | Wijchen | 1982 | 39 | Veenhof | 2018
Veenhof 2020 | 6604DK | Wijchen | 1982 | 39 | Veenhof | 2020
Veenhof 2022 | 6604DK | Wijchen | 1981 | 112 | Veenhof | 2022
Veenhof 2024 | 6604DK | Wijchen | 1981 | 112 | Veenhof | 2024
Veenhof 2026 | 6604DK | Wijchen | 1981 | 158 | Veenhof | 2026
Veenhof 2028 | 6604DK | Wijchen | 1981 | 156 | Veenhof | 2028
Veenhof 2030 | 6604DK | Wijchen | 1981 | 112 | Veenhof | 2030
Veenhof 2032 | 6604DK | Wijchen | 1982 | 112 | Veenhof | 2032
Veenhof 2101 | 6604DL | Wijchen | 1982 | 106 | Veenhof | 2101
Veenhof 2102 | 6604DM | Wijchen | 1982 | 106 | Veenhof | 2102
Veenhof 2103 | 6604DL | Wijchen | 1982 | 106 | Veenhof | 2103
Veenhof 2104 | 6604DM | Wijchen | 1982 | 106 | Veenhof | 2104
Veenhof 2105 | 6604DL | Wijchen | 1982 | 106 | Veenhof | 2105
Veenhof 2106 | 6604DM | Wijchen | 1982 | 106 | Veenhof | 2106
Veenhof 2107 | 6604DL | Wijchen | 1982 | 115 | Veenhof | 2107
Veenhof 2108 | 6604DM | Wijchen | 1982 | 106 | Veenhof | 2108
Veenhof 2109 | 6604DL | Wijchen | 1982 | 106 | Veenhof | 2109
Veenhof 2110 | 6604DM | Wijchen | 1982 | 119 | Veenhof | 2110
Veenhof 2111 | 6604DL | Wijchen | 1982 | 106 | Veenhof | 2111
Veenhof 2112 | 6604DM | Wijchen | 1982 | 106 | Veenhof | 2112
Veenhof 2113 | 6604DL | Wijchen | 1982 | 106 | Veenhof | 2113
Veenhof 2114 | 6604DM | Wijchen | 1982 | 106 | Veenhof | 2114
Veenhof 2115 | 6604DL | Wijchen | 1982 | 106 | Veenhof | 2115
Veenhof 2116 | 6604DM | Wijchen | 1982 | 106 | Veenhof | 2116
Veenhof 2117 | 6604DL | Wijchen | 1984 | 115 | Veenhof | 2117
Veenhof 2118 | 6604DM | Wijchen | 1982 | 106 | Veenhof | 2118
Veenhof 2119 | 6604DL | Wijchen | 1984 | 105 | Veenhof | 2119
Veenhof 2120 | 6604DM | Wijchen | 1982 | 106 | Veenhof | 2120
Veenhof 2121 | 6604DL | Wijchen | 1984 | 119 | Veenhof | 2121
Veenhof 2122 | 6604DM | Wijchen | 1982 | 106 | Veenhof | 2122
Veenhof 2123 | 6604DL | Wijchen | 1984 | 119 | Veenhof | 2123
Veenhof 2124 | 6604DM | Wijchen | 1982 | 106 | Veenhof | 2124
Veenhof 2125 | 6604DL | Wijchen | 1984 | 117 | Veenhof | 2125
Veenhof 2126 | 6604DM | Wijchen | 1982 | 123 | Veenhof | 2126
Veenhof 2127 | 6604DL | Wijchen | 1984 | 118 | Veenhof | 2127
Veenhof 2128 | 6604DM | Wijchen | 1981 | 106 | Veenhof | 2128
Veenhof 2129 | 6604DL | Wijchen | 1982 | 153 | Veenhof | 2129
Veenhof 2130 | 6604DM | Wijchen | 1982 | 112 | Veenhof | 2130
Veenhof 2131 | 6604DL | Wijchen | 1982 | 121 | Veenhof | 2131
Veenhof 2132 | 6604DM | Wijchen | 1982 | 108 | Veenhof | 2132
Veenhof 2133 | 6604DL | Wijchen | 1988 | 182 | Veenhof | 2133
Veenhof 2135 | 6604DL | Wijchen | 1984 | 123 | Veenhof | 2135
Veenhof 2201 | 6604DN | Wijchen | 1985 | 125 | Veenhof | 2201
Veenhof 2202 | 6604DP | Wijchen | 1983 | 130 | Veenhof | 2202
Veenhof 2203 | 6604DN | Wijchen | 1985 | 129 | Veenhof | 2203
Veenhof 2204 | 6604DP | Wijchen | 1983 | 105 | Veenhof | 2204
Veenhof 2205 | 6604DN | Wijchen | 1985 | 129 | Veenhof | 2205
Veenhof 2206 | 6604DP | Wijchen | 1983 | 131 | Veenhof | 2206
Veenhof 2207 | 6604DN | Wijchen | 1985 | 131 | Veenhof | 2207
Veenhof 2208 | 6604DP | Wijchen | 1983 | 132 | Veenhof | 2208
Veenhof 2209 | 6604DN | Wijchen | 1985 | 125 | Veenhof | 2209
Veenhof 2210 | 6604DP | Wijchen | 1983 | 112 | Veenhof | 2210
Veenhof 2211 | 6604DN | Wijchen | 1985 | 131 | Veenhof | 2211
Veenhof 2212 | 6604DP | Wijchen | 1983 | 119 | Veenhof | 2212
Veenhof 2214 | 6604DP | Wijchen | 1988 | 174 | Veenhof | 2214
Veenhof 2216 | 6604DP | Wijchen | 1983 | 214 | Veenhof | 2216
Veenhof 2217 | 6604DN | Wijchen | 1985 | 185 | Veenhof | 2217
Veenhof 2218 | 6604DP | Wijchen | 1982 | 181 | Veenhof | 2218
Veenhof 2219 | 6604DN | Wijchen | 1985 | 141 | Veenhof | 2219
Veenhof 2220 | 6604DP | Wijchen | 1982 | 155 | Veenhof | 2220
Veenhof 2221 | 6604DN | Wijchen | 1985 | 125 | Veenhof | 2221
Veenhof 2222 | 6604DP | Wijchen | 1982 | 144 | Veenhof | 2222
Veenhof 2223 | 6604DN | Wijchen | 1985 | 177 | Veenhof | 2223
Veenhof 2224 | 6604DP | Wijchen | 1982 | 249 | Veenhof | 2224
Veenhof 2225 | 6604DN | Wijchen | 1985 | 164 | Veenhof | 2225
Veenhof 2227 | 6604DN | Wijchen | 1985 | 164 | Veenhof | 2227
Veenhof 2228 | 6604DP | Wijchen | 1982 | 109 | Veenhof | 2228
Veenhof 2229 | 6604DN | Wijchen | 1979 | 244 | Veenhof | 2229
Veenhof 2230 | 6604DP | Wijchen | 1982 | 83 | Veenhof | 2230
Veenhof 2231 | 6604DN | Wijchen | 1896 | 131 | Veenhof | 2231
Veenhof 2232 | 6604DP | Wijchen | 1982 | 123 | Veenhof | 2232
Veenhof 2233 | 6604DN | Wijchen | 1985 | 240 | Veenhof | 2233
Veenhof 2234 | 6604DP | Wijchen | 1982 | 215 | Veenhof | 2234
Veenhof 2235 | 6604DN | Wijchen | 1988 | 187 | Veenhof | 2235
Veenhof 2236 | 6604DP | Wijchen | 1982 | 227 | Veenhof | 2236
Veenhof 2237 | 6604DN | Wijchen | 1986 | 226 | Veenhof | 2237
Veenhof 2239 | 6604DN | Wijchen | 1982 | 209 | Veenhof | 2239
Veenhof 2243 | 6604DN | Wijchen | 1982 | 190 | Veenhof | 2243
Veenhof 2245 | 6604DN | Wijchen | 1986 | 212 | Veenhof | 2245
Veenhof 2247 | 6604DN | Wijchen | 1986 | 202 | Veenhof | 2247
Veenhof 2249 | 6604DN | Wijchen | 1982 | 128 | Veenhof | 2249
Veenhof 2301 | 6604DR | Wijchen | 1984 | 61 | Veenhof | 2301
Veenhof 2302 | 6604DS | Wijchen | 1985 | 116 | Veenhof | 2302
Veenhof 2303 | 6604DR | Wijchen | 1984 | 61 | Veenhof | 2303
Veenhof 2304 | 6604DS | Wijchen | 1984 | 98 | Veenhof | 2304
Veenhof 2305 | 6604DR | Wijchen | 1984 | 69 | Veenhof | 2305
Veenhof 2306 | 6604DS | Wijchen | 1985 | 116 | Veenhof | 2306
Veenhof 2307 | 6604DR | Wijchen | 1984 | 71 | Veenhof | 2307
Veenhof 2308 | 6604DS | Wijchen | 1985 | 119 | Veenhof | 2308
Veenhof 2309 | 6604DR | Wijchen | 1985 | 87 | Veenhof | 2309
Veenhof 2310 | 6604DS | Wijchen | 1985 | 118 | Veenhof | 2310
Veenhof 2311 | 6604DR | Wijchen | 1985 | 75 | Veenhof | 2311
Veenhof 2312 | 6604DS | Wijchen | 1985 | 131 | Veenhof | 2312
Veenhof 2313 | 6604DR | Wijchen | 1985 | 70 | Veenhof | 2313
Veenhof 2314 | 6604DS | Wijchen | 1985 | 133 | Veenhof | 2314
Veenhof 2315 | 6604DR | Wijchen | 1985 | 90 | Veenhof | 2315
Veenhof 2316 | 6604DS | Wijchen | 1985 | 118 | Veenhof | 2316
Veenhof 2318 | 6604DS | Wijchen | 1985 | 161 | Veenhof | 2318
Veenhof 2320 | 6604DS | Wijchen | 1985 | 123 | Veenhof | 2320
Veenhof 2321 | 6604DR | Wijchen | 1985 | 105 | Veenhof | 2321
Veenhof 2322 | 6604DS | Wijchen | 1985 | 117 | Veenhof | 2322
Veenhof 2323 | 6604DR | Wijchen | 1985 | 109 | Veenhof | 2323
Veenhof 2324 | 6604DS | Wijchen | 1985 | 114 | Veenhof | 2324
Veenhof 2325 | 6604DR | Wijchen | 1985 | 208 | Veenhof | 2325
Veenhof 2327 | 6604DR | Wijchen | 1985 | 208 | Veenhof | 2327
Veenhof 2329 | 6604DR | Wijchen | 1985 | 141 | Veenhof | 2329
Veenhof 2331 | 6604DR | Wijchen | 1985 | 152 | Veenhof | 2331
Veenhof 2333 | 6604DR | Wijchen | 1985 | 143 | Veenhof | 2333
Veenhof 2335 | 6604DR | Wijchen | 1985 | 172 | Veenhof | 2335
Veenhof 2337 | 6604DR | Wijchen | 1985 | 124 | Veenhof | 2337
Veenhof 2339 | 6604DR | Wijchen | 1985 | 139 | Veenhof | 2339
Veenhof 2341 | 6604DR | Wijchen | 1985 | 154 | Veenhof | 2341
Veenhof 2343 | 6604DR | Wijchen | 1985 | 137 | Veenhof | 2343
Veenhof 2345 | 6604DR | Wijchen | 1985 | 137 | Veenhof | 2345
Veenhof 2347 | 6604DR | Wijchen | 1985 | 128 | Veenhof | 2347
Veenhof 2349 | 6604DR | Wijchen | 1985 | 124 | Veenhof | 2349
Veenhof 2351 | 6604DR | Wijchen | 1985 | 124 | Veenhof | 2351
Veenhof 2353 | 6604DR | Wijchen | 1985 | 126 | Veenhof | 2353
Veenhof 2355 | 6604DR | Wijchen | 1985 | 124 | Veenhof | 2355
Veenhof 2357 | 6604DR | Wijchen | 1985 | 126 | Veenhof | 2357
Veenhof 2359 | 6604DR | Wijchen | 1985 | 124 | Veenhof | 2359
Veenhof 2361 | 6604DR | Wijchen | 1985 | 131 | Veenhof | 2361
Veenhof 2363 | 6604DR | Wijchen | 1985 | 122 | Veenhof | 2363
Veenhof 2365 | 6604DR | Wijchen | 1985 | 153 | Veenhof | 2365
Veenhof 2367 | 6604DR | Wijchen | 1985 | 142 | Veenhof | 2367
Veenhof 2369 | 6604DR | Wijchen | 1985 | 144 | Veenhof | 2369
Veenhof 2371 | 6604DR | Wijchen | 1985 | 143 | Veenhof | 2371
Veenhof 2373 | 6604DR | Wijchen | 1985 | 137 | Veenhof | 2373
Veenhof 2375 | 6604DR | Wijchen | 1985 | 137 | Veenhof | 2375
Veenhof 2377 | 6604DR | Wijchen | 1985 | 137 | Veenhof | 2377
Veenhof 2379 | 6604DR | Wijchen | 1985 | 124 | Veenhof | 2379
Veenhof 2401 | 6604DT | Wijchen | 1983 | 119 | Veenhof | 2401
Veenhof 2403 | 6604DT | Wijchen | 1983 | 114 | Veenhof | 2403
Veenhof 2405 | 6604DT | Wijchen | 1983 | 112 | Veenhof | 2405
Veenhof 2407 | 6604DT | Wijchen | 1983 | 134 | Veenhof | 2407
Veenhof 2408 | 6604DV | Wijchen | 1986 | 119 | Veenhof | 2408
Veenhof 2409 | 6604DT | Wijchen | 1982 | 58 | Veenhof | 2409
Veenhof 2410 | 6604DV | Wijchen | 1986 | 164 | Veenhof | 2410
Veenhof 2411 | 6604DT | Wijchen | 1982 | 58 | Veenhof | 2411
Veenhof 2412 | 6604DV | Wijchen | 1984 | 130 | Veenhof | 2412
Veenhof 2413 | 6604DT | Wijchen | 1982 | 65 | Veenhof | 2413
Veenhof 2414 | 6604DV | Wijchen | 1984 | 122 | Veenhof | 2414
Veenhof 2415 | 6604DT | Wijchen | 1981 | 58 | Veenhof | 2415
Veenhof 2416 | 6604DV | Wijchen | 1984 | 107 | Veenhof | 2416
Veenhof 2417 | 6604DT | Wijchen | 1982 | 61 | Veenhof | 2417
Veenhof 2418 | 6604DV | Wijchen | 1984 | 107 | Veenhof | 2418
Veenhof 2419 | 6604DT | Wijchen | 1982 | 41 | Veenhof | 2419
Veenhof 2421 | 6604DT | Wijchen | 1982 | 41 | Veenhof | 2421
Veenhof 2423 | 6604DT | Wijchen | 1982 | 64 | Veenhof | 2423
Veenhof 2425 | 6604DT | Wijchen | 1981 | 64 | Veenhof | 2425
Veenhof 2427 | 6604DT | Wijchen | 1982 | 64 | Veenhof | 2427
Veenhof 2501 | 6604DW | Wijchen | 1984 | 81 | Veenhof | 2501
Veenhof 2502 | 6604DX | Wijchen | 1983 | 106 | Veenhof | 2502
Veenhof 2503 | 6604DW | Wijchen | 1984 | 68 | Veenhof | 2503
Veenhof 2504 | 6604DX | Wijchen | 1983 | 106 | Veenhof | 2504
Veenhof 2505 | 6604DW | Wijchen | 1984 | 61 | Veenhof | 2505
Veenhof 2506 | 6604DX | Wijchen | 1983 | 106 | Veenhof | 2506
Veenhof 2507 | 6604DW | Wijchen | 1984 | 61 | Veenhof | 2507
Veenhof 2508 | 6604DX | Wijchen | 1983 | 106 | Veenhof | 2508
Veenhof 2509 | 6604DW | Wijchen | 1984 | 127 | Veenhof | 2509
Veenhof 2510 | 6604DX | Wijchen | 1983 | 106 | Veenhof | 2510
Veenhof 2511 | 6604DW | Wijchen | 1984 | 111 | Veenhof | 2511
Veenhof 2512 | 6604DX | Wijchen | 1983 | 106 | Veenhof | 2512
Veenhof 2513 | 6604DW | Wijchen | 1983 | 144 | Veenhof | 2513
Veenhof 2514 | 6604DX | Wijchen | 1983 | 106 | Veenhof | 2514
Veenhof 2515 | 6604DW | Wijchen | 1983 | 103 | Veenhof | 2515
Veenhof 2516 | 6604DX | Wijchen | 1983 | 106 | Veenhof | 2516
Veenhof 2517 | 6604DW | Wijchen | 1983 | 103 | Veenhof | 2517
Veenhof 2518 | 6604DX | Wijchen | 1983 | 116 | Veenhof | 2518
Veenhof 2519 | 6604DW | Wijchen | 1983 | 103 | Veenhof | 2519
Veenhof 2521 | 6604DW | Wijchen | 1983 | 126 | Veenhof | 2521
Veenhof 2522 | 6604DX | Wijchen | 1985 | 151 | Veenhof | 2522
Veenhof 2523 | 6604DW | Wijchen | 1983 | 103 | Veenhof | 2523
Veenhof 2524 | 6604DX | Wijchen | 1985 | 136 | Veenhof | 2524
Veenhof 2525 | 6604DW | Wijchen | 1983 | 113 | Veenhof | 2525
Veenhof 2526 | 6604DX | Wijchen | 1985 | 147 | Veenhof | 2526
Veenhof 2528 | 6604DX | Wijchen | 1985 | 193 | Veenhof | 2528
Veenhof 2530 | 6604DX | Wijchen | 1985 | 119 | Veenhof | 2530
Veenhof 2532 | 6604DX | Wijchen | 1985 | 102 | Veenhof | 2532
Veenhof 2534 | 6604DX | Wijchen | 1984 | 152 | Veenhof | 2534
Veenhof 2536 | 6604DX | Wijchen | 1985 | 140 | Veenhof | 2536
Veenhof 2538 | 6604DX | Wijchen | 1985 | 137 | Veenhof | 2538
Veenhof 2540 | 6604DX | Wijchen | 1985 | 137 | Veenhof | 2540
Veenhof 2542 | 6604DX | Wijchen | 1985 | 145 | Veenhof | 2542
Veenseweg 17 | 6603AN | Wijchen | 1968 | 501 | Veenseweg | 17
Veenseweg 17A | 6603AN | Wijchen | 2014 | 580 | Veenseweg | 17 | A
Veenseweg 18 | 6603AN | Wijchen | 1996 | 8752 | Veenseweg | 18
Veenseweg 2 | 6603AN | Wijchen | 1935 | 145 | Veenseweg | 2
Veenseweg 4 | 6603AN | Wijchen | 1935 | 125 | Veenseweg | 4
Veenseweg 4A | 6603AN | Wijchen | 2015 | 21 | Veenseweg | 4 | A
Veerstraat 1 | 6634AE | Batenburg | 1870 | 364 | Veerstraat | 1
Veerstraat 2 | 6634AE | Batenburg | 1870 | 361 | Veerstraat | 2
Veerstraat 4 | 6634AE | Batenburg | 1968 | 42 | Veerstraat | 4
Veldse Hoek 1 | 6613AX | Balgoij | 1986 | 94 | Veldse Hoek | 1
Veldse Hoek 11 | 6613AX | Balgoij | 1985 | 104 | Veldse Hoek | 11
Veldse Hoek 13 | 6613AX | Balgoij | 1985 | 100 | Veldse Hoek | 13
Veldse Hoek 15 | 6613AX | Balgoij | 1985 | 127 | Veldse Hoek | 15
Veldse Hoek 17 | 6613AX | Balgoij | 1985 | 126 | Veldse Hoek | 17
Veldse Hoek 19 | 6613AX | Balgoij | 1985 | 102 | Veldse Hoek | 19
Veldse Hoek 2 | 6613AX | Balgoij | 1986 | 101 | Veldse Hoek | 2
Veldse Hoek 21 | 6613AX | Balgoij | 1985 | 145 | Veldse Hoek | 21
Veldse Hoek 3 | 6613AX | Balgoij | 1986 | 84 | Veldse Hoek | 3
Veldse Hoek 4 | 6613AX | Balgoij | 1986 | 101 | Veldse Hoek | 4
Veldse Hoek 5 | 6613AX | Balgoij | 1986 | 84 | Veldse Hoek | 5
Veldse Hoek 7 | 6613AX | Balgoij | 1986 | 94 | Veldse Hoek | 7
Veldse Hoek 9 | 6613AX | Balgoij | 1985 | 145 | Veldse Hoek | 9
Veldsestraat 10 | 6613AK | Balgoij | 1970 | 152 | Veldsestraat | 10
Veldsestraat 10 | 6617AA | Bergharen | 1966 | 123 | Veldsestraat | 10
Veldsestraat 11 | 6613AJ | Balgoij | 1967 | 156 | Veldsestraat | 11
Veldsestraat 12 | 6613AK | Balgoij | 1970 | 152 | Veldsestraat | 12
Veldsestraat 12 | 6617AA | Bergharen | 1850 | 177 | Veldsestraat | 12
Veldsestraat 13 | 6613AJ | Balgoij | 1967 | 156 | Veldsestraat | 13
Veldsestraat 14 | 6613AK | Balgoij | 1954 | 123 | Veldsestraat | 14
Veldsestraat 15 | 6613AJ | Balgoij | 1963 | 58 | Veldsestraat | 15
Veldsestraat 16 | 6613AK | Balgoij | 1954 | 102 | Veldsestraat | 16
Veldsestraat 16 | 6617AA | Bergharen | 1600 | 270 | Veldsestraat | 16
Veldsestraat 17 | 6613AJ | Balgoij | 1963 | 58 | Veldsestraat | 17
Veldsestraat 18 | 6613AK | Balgoij | 1950 | 123 | Veldsestraat | 18
Veldsestraat 19 | 6613AJ | Balgoij | 1870 | 344 | Veldsestraat | 19
Veldsestraat 19A | 6613AJ | Balgoij | 1992 | 206 | Veldsestraat | 19 | A
Veldsestraat 2 | 6613AK | Balgoij | 1968 | 202 | Veldsestraat | 2
Veldsestraat 2 | 6617AA | Bergharen | 1973 | 144 | Veldsestraat | 2
Veldsestraat 20 | 6613AK | Balgoij | 1950 | 116 | Veldsestraat | 20
Veldsestraat 21 | 6613AJ | Balgoij | 1978 | 125 | Veldsestraat | 21
Veldsestraat 22 | 6613AK | Balgoij | 1978 | 171 | Veldsestraat | 22
Veldsestraat 23 | 6613AJ | Balgoij | 1966 | 207 | Veldsestraat | 23
Veldsestraat 24 | 6613AK | Balgoij | 1992 | 178 | Veldsestraat | 24
Veldsestraat 25 | 6613AJ | Balgoij | 1850 | 187 | Veldsestraat | 25
Veldsestraat 25A | 6613AJ | Balgoij | 1850 | 154 | Veldsestraat | 25 | A
Veldsestraat 26 | 6613AK | Balgoij | 1992 | 137 | Veldsestraat | 26
Veldsestraat 29 | 6613AJ | Balgoij | 1880 | 146 | Veldsestraat | 29
Veldsestraat 3 | 6617AA | Bergharen | 1910 | 149 | Veldsestraat | 3
Veldsestraat 31 | 6613AJ | Balgoij | 1950 | 293 | Veldsestraat | 31
Veldsestraat 33 | 6613AJ | Balgoij | 1850 | 199 | Veldsestraat | 33
Veldsestraat 34 | 6613AK | Balgoij | 1800 | 157 | Veldsestraat | 34
Veldsestraat 35 | 6613AJ | Balgoij | 1900 | 310 | Veldsestraat | 35
Veldsestraat 36 | 6613AK | Balgoij | 1910 | 155 | Veldsestraat | 36
Veldsestraat 37 | 6613AJ | Balgoij | 1968 | 217 | Veldsestraat | 37
Veldsestraat 38 | 6613AK | Balgoij | 1920 | 157 | Veldsestraat | 38
Veldsestraat 4 | 6613AK | Balgoij | 1968 | 171 | Veldsestraat | 4
Veldsestraat 40 | 6613AK | Balgoij | 1982 | 149 | Veldsestraat | 40
Veldsestraat 46 | 6613AK | Balgoij | 1942 | 774 | Veldsestraat | 46
Veldsestraat 5 | 6613AJ | Balgoij | 1989 | 149 | Veldsestraat | 5
Veldsestraat 5 | 6617AA | Bergharen | 1870 | 343 | Veldsestraat | 5
Veldsestraat 52 | 6613AK | Balgoij | 1783 | 233 | Veldsestraat | 52
Veldsestraat 6 | 6617AA | Bergharen | 1880 | 361 | Veldsestraat | 6
Veldsestraat 60 | 6613AK | Balgoij | 1963 | 246 | Veldsestraat | 60
Veldsestraat 62 | 6613AK | Balgoij | 1800 | 115 | Veldsestraat | 62
Veldsestraat 64 | 6613AK | Balgoij | 1800 | 102 | Veldsestraat | 64
Veldsestraat 66 | 6613AK | Balgoij | 2000 | 35 | Veldsestraat | 66
Veldsestraat 7 | 6613AJ | Balgoij | 1970 | 164 | Veldsestraat | 7
Veldsestraat 7 | 6617AA | Bergharen | 1970 | 948 | Veldsestraat | 7
Veldsestraat 8 | 6613AK | Balgoij | 1971 | 169 | Veldsestraat | 8
Veldsestraat 9 | 6613AJ | Balgoij | 1968 | 202 | Veldsestraat | 9
Veldwachter 1 | 6603LR | Wijchen | 2022 | 231 | Veldwachter | 1
Veldwachter 10 | 6603LR | Wijchen | 2019 | 108 | Veldwachter | 10
Veldwachter 11 | 6603LR | Wijchen | 2019 | 108 | Veldwachter | 11
Veldwachter 13 | 6603LR | Wijchen | 2019 | 110 | Veldwachter | 13
Veldwachter 15 | 6603LR | Wijchen | 2019 | 96 | Veldwachter | 15
Veldwachter 17 | 6603LR | Wijchen | 2019 | 108 | Veldwachter | 17
Veldwachter 19 | 6603LR | Wijchen | 2019 | 182 | Veldwachter | 19
Veldwachter 2 | 6603LR | Wijchen | 2019 | 123 | Veldwachter | 2
Veldwachter 20 | 6603LR | Wijchen | 2019 | 124 | Veldwachter | 20
Veldwachter 21 | 6603LR | Wijchen | 2019 | 183 | Veldwachter | 21
Veldwachter 22 | 6603LR | Wijchen | 2019 | 110 | Veldwachter | 22
Veldwachter 23 | 6603LR | Wijchen | 2019 | 137 | Veldwachter | 23
Veldwachter 24 | 6603LR | Wijchen | 2019 | 108 | Veldwachter | 24
Veldwachter 25 | 6603LR | Wijchen | 2019 | 121 | Veldwachter | 25
Veldwachter 26 | 6603LR | Wijchen | 2019 | 108 | Veldwachter | 26
Veldwachter 27 | 6603LR | Wijchen | 2019 | 134 | Veldwachter | 27
Veldwachter 28 | 6603LR | Wijchen | 2019 | 146 | Veldwachter | 28
Veldwachter 29 | 6603LR | Wijchen | 2019 | 140 | Veldwachter | 29
Veldwachter 3 | 6603LR | Wijchen | 2019 | 88 | Veldwachter | 3
Veldwachter 30 | 6603LR | Wijchen | 2019 | 209 | Veldwachter | 30
Veldwachter 31 | 6603LR | Wijchen | 2019 | 137 | Veldwachter | 31
Veldwachter 33 | 6603LR | Wijchen | 2019 | 134 | Veldwachter | 33
Veldwachter 34 | 6603LR | Wijchen | 2020 | 154 | Veldwachter | 34
Veldwachter 35 | 6603LR | Wijchen | 2019 | 134 | Veldwachter | 35
Veldwachter 36 | 6603LR | Wijchen | 2020 | 99 | Veldwachter | 36
Veldwachter 37 | 6603LR | Wijchen | 2019 | 134 | Veldwachter | 37
Veldwachter 38 | 6603LR | Wijchen | 2020 | 99 | Veldwachter | 38
Veldwachter 4 | 6603LR | Wijchen | 2019 | 108 | Veldwachter | 4
Veldwachter 40 | 6603LR | Wijchen | 2020 | 134 | Veldwachter | 40
Veldwachter 42 | 6603LR | Wijchen | 2020 | 173 | Veldwachter | 42
Veldwachter 44 | 6603LR | Wijchen | 2020 | 170 | Veldwachter | 44
Veldwachter 45 | 6603LR | Wijchen | 2019 | 132 | Veldwachter | 45
Veldwachter 46 | 6603LR | Wijchen | 2020 | 127 | Veldwachter | 46
Veldwachter 47 | 6603LR | Wijchen | 2019 | 132 | Veldwachter | 47
Veldwachter 48 | 6603LR | Wijchen | 2020 | 99 | Veldwachter | 48
Veldwachter 49 | 6603LR | Wijchen | 2019 | 138 | Veldwachter | 49
Veldwachter 5 | 6603LR | Wijchen | 2019 | 88 | Veldwachter | 5
Veldwachter 50 | 6603LR | Wijchen | 2020 | 99 | Veldwachter | 50
Veldwachter 51 | 6603LR | Wijchen | 2019 | 132 | Veldwachter | 51
Veldwachter 52 | 6603LR | Wijchen | 2020 | 127 | Veldwachter | 52
Veldwachter 53 | 6603LR | Wijchen | 2019 | 135 | Veldwachter | 53
Veldwachter 55 | 6603LR | Wijchen | 2019 | 178 | Veldwachter | 55
Veldwachter 57 | 6603LR | Wijchen | 2019 | 175 | Veldwachter | 57
Veldwachter 59 | 6603LR | Wijchen | 2019 | 179 | Veldwachter | 59
Veldwachter 6 | 6603LR | Wijchen | 2019 | 108 | Veldwachter | 6
Veldwachter 61 | 6603LR | Wijchen | 2019 | 182 | Veldwachter | 61
Veldwachter 63 | 6603LR | Wijchen | 2019 | 87 | Veldwachter | 63
Veldwachter 65 | 6603LR | Wijchen | 2019 | 87 | Veldwachter | 65
Veldwachter 67 | 6603LR | Wijchen | 2019 | 88 | Veldwachter | 67
Veldwachter 69 | 6603LR | Wijchen | 2019 | 87 | Veldwachter | 69
Veldwachter 7 | 6603LR | Wijchen | 2019 | 88 | Veldwachter | 7
Veldwachter 71 | 6603LR | Wijchen | 2019 | 198 | Veldwachter | 71
Veldwachter 75 | 6603LR | Wijchen | 2020 | 192 | Veldwachter | 75
Veldwachter 77 | 6603LR | Wijchen | 2020 | 182 | Veldwachter | 77
Veldwachter 79 | 6603LR | Wijchen | 2020 | 110 | Veldwachter | 79
Veldwachter 8 | 6603LR | Wijchen | 2019 | 108 | Veldwachter | 8
Veldwachter 81 | 6603LR | Wijchen | 2020 | 98 | Veldwachter | 81
Veldwachter 83 | 6603LR | Wijchen | 2020 | 98 | Veldwachter | 83
Veldwachter 85 | 6603LR | Wijchen | 2020 | 109 | Veldwachter | 85
Veldwachter 87 | 6603LR | Wijchen | 2020 | 126 | Veldwachter | 87
Veldwachter 89 | 6603LR | Wijchen | 2020 | 181 | Veldwachter | 89
Veldwachter 9 | 6603LR | Wijchen | 2019 | 88 | Veldwachter | 9
Veldwachter 91 | 6603LR | Wijchen | 2020 | 185 | Veldwachter | 91
Veldwachter 93 | 6603LR | Wijchen | 2020 | 120 | Veldwachter | 93
Veldwachter 95 | 6603LR | Wijchen | 2020 | 99 | Veldwachter | 95
Veldwachter 97 | 6603LR | Wijchen | 2020 | 99 | Veldwachter | 97
Veldwachter 99 | 6603LR | Wijchen | 2020 | 144 | Veldwachter | 99
Veldweg 1 | 6602CD | Wijchen | 1955 | 157 | Veldweg | 1
Veldweg 10 | 6602CD | Wijchen | 1968 | 130 | Veldweg | 10
Veldweg 13 | 6602CD | Wijchen | 1920 | 173 | Veldweg | 13
Veldweg 15 | 6602CD | Wijchen | 1920 | 184 | Veldweg | 15
Veldweg 17 | 6602CD | Wijchen | 1992 | 153 | Veldweg | 17
Veldweg 2 | 6602CD | Wijchen | 1970 | 178 | Veldweg | 2
Veldweg 3 | 6602CD | Wijchen | 1934 | 171 | Veldweg | 3
Veldweg 4 | 6602CD | Wijchen | 1970 | 145 | Veldweg | 4
Veldweg 5 | 6602CD | Wijchen | 1934 | 199 | Veldweg | 5
Veldweg 6 | 6602CD | Wijchen | 1971 | 126 | Veldweg | 6
Veldweg 7 | 6602CD | Wijchen | 1930 | 172 | Veldweg | 7
Veldweg 8 | 6602CD | Wijchen | 1970 | 147 | Veldweg | 8
Veldweg 9 | 6602CD | Wijchen | 1950 | 176 | Veldweg | 9
Vijgebos 1 | 6616BK | Hernen | 1977 | 177 | Vijgebos | 1
Vijgebos 10 | 6616BK | Hernen | 1976 | 93 | Vijgebos | 10
Vijgebos 12 | 6616BK | Hernen | 1976 | 93 | Vijgebos | 12
Vijgebos 14 | 6616BK | Hernen | 1979 | 335 | Vijgebos | 14
Vijgebos 16 | 6616BK | Hernen | 1979 | 216 | Vijgebos | 16
Vijgebos 18 | 6616BK | Hernen | 1979 | 302 | Vijgebos | 18
Vijgebos 20 | 6616BK | Hernen | 1979 | 190 | Vijgebos | 20
Vijgebos 22 | 6616BK | Hernen | 1980 | 250 | Vijgebos | 22
Vijgebos 24 | 6616BK | Hernen | 1978 | 178 | Vijgebos | 24
Vijgebos 26 | 6616BK | Hernen | 1998 | 162 | Vijgebos | 26
Vijgebos 3 | 6616BK | Hernen | 1979 | 105 | Vijgebos | 3
Vijgebos 5 | 6616BK | Hernen | 1979 | 105 | Vijgebos | 5
Vijgebos 6 | 6616BK | Hernen | 1976 | 93 | Vijgebos | 6
Vijgebos 7 | 6616BK | Hernen | 1979 | 113 | Vijgebos | 7
Vijgebos 8 | 6616BK | Hernen | 1976 | 93 | Vijgebos | 8
Vijgebos 9 | 6616BK | Hernen | 1979 | 113 | Vijgebos | 9
Vijverlaan 10 | 6602CX | Wijchen | 1978 | 299 | Vijverlaan | 10
Vijverlaan 10A | 6602CX | Wijchen | 1978 | 719 | Vijverlaan | 10 | A
Vijverlaan 12 | 6602CX | Wijchen | 1998 | 9630 | Vijverlaan | 12
Vijverlaan 12F | 6602CX | Wijchen | 2019 | 2437 | Vijverlaan | 12 | F
Vijverlaan 13 | 6602CX | Wijchen | 1987 | 348 | Vijverlaan | 13
Vijverlaan 15 | 6602CX | Wijchen | 1987 | 1159 | Vijverlaan | 15
Vijverlaan 15A | 6602CX | Wijchen | 1987 | 21 | Vijverlaan | 15 | A
Vijverlaan 16 | 6602CX | Wijchen | 1979 | 270 | Vijverlaan | 16
Vijverlaan 16A | 6602CX | Wijchen | 2017 | 1191 | Vijverlaan | 16 | A
Vijverlaan 18 | 6602CX | Wijchen | 1981 | 223 | Vijverlaan | 18
Vijverlaan 18A | 6602CX | Wijchen | 1979 | 73 | Vijverlaan | 18 | A
Vijverlaan 18B | 6602CX | Wijchen | 1979 | 1518 | Vijverlaan | 18 | B
Vijverlaan 18E | 6602CX | Wijchen | 1979 | 151 | Vijverlaan | 18 | E
Vijverlaan 2 | 6602CX | Wijchen | 1965 | 230 | Vijverlaan | 2
Vijverlaan 20 | 6602CX | Wijchen | 1978 | 374 | Vijverlaan | 20
Vijverlaan 20A | 6602CX | Wijchen | 1978 | 513 | Vijverlaan | 20 | A
Vijverlaan 21 | 6602CX | Wijchen | 2010 | 1135 | Vijverlaan | 21
Vijverlaan 21A | 6602CX | Wijchen | 2010 | 241 | Vijverlaan | 21 | A
Vijverlaan 21B | 6602CX | Wijchen | 2010 | 344 | Vijverlaan | 21 | B
Vijverlaan 22 | 6602CX | Wijchen | 1982 | 298 | Vijverlaan | 22
Vijverlaan 22A | 6602CX | Wijchen | 1982 | 223 | Vijverlaan | 22 | A
Vijverlaan 22B | 6602CX | Wijchen | 1982 | 40 | Vijverlaan | 22 | B
Vijverlaan 23 | 6602CX | Wijchen | 1983 | 16 | Vijverlaan | 23
Vijverlaan 24 | 6602CX | Wijchen | 1976 | 234 | Vijverlaan | 24
Vijverlaan 25 | 6602CX | Wijchen | 1989 | 47 | Vijverlaan | 25
Vijverlaan 26 | 6602CX | Wijchen | 1985 | 885 | Vijverlaan | 26
Vijverlaan 4 | 6602CX | Wijchen | 1961 | 86 | Vijverlaan | 4
Vijverlaan 4A | 6602CX | Wijchen | 1993 | 91 | Vijverlaan | 4 | A
Vijverlaan 6 | 6602CX | Wijchen | 1978 | 238 | Vijverlaan | 6
Vijverlaan 6A | 6602CX | Wijchen | 1976 | 637 | Vijverlaan | 6 | A
Vijverlaan 8 | 6602CX | Wijchen | 1978 | 224 | Vijverlaan | 8
Vijverlaan 9 | 6602CX | Wijchen | 1989 | 2383 | Vijverlaan | 9
Vinkstraat 1 | 6601BW | Wijchen | 1968 | 131 | Vinkstraat | 1
Vinkstraat 10 | 6601BX | Wijchen | 1969 | 127 | Vinkstraat | 10
Vinkstraat 11 | 6601BW | Wijchen | 1968 | 144 | Vinkstraat | 11
Vinkstraat 12 | 6601BX | Wijchen | 1969 | 123 | Vinkstraat | 12
Vinkstraat 13 | 6601BW | Wijchen | 1968 | 171 | Vinkstraat | 13
Vinkstraat 14 | 6601BX | Wijchen | 1969 | 131 | Vinkstraat | 14
Vinkstraat 15 | 6601BW | Wijchen | 1968 | 123 | Vinkstraat | 15
Vinkstraat 16 | 6601BX | Wijchen | 1969 | 123 | Vinkstraat | 16
Vinkstraat 17 | 6601BW | Wijchen | 1968 | 137 | Vinkstraat | 17
Vinkstraat 18 | 6601BX | Wijchen | 1969 | 133 | Vinkstraat | 18
Vinkstraat 19 | 6601BW | Wijchen | 1968 | 127 | Vinkstraat | 19
Vinkstraat 2 | 6601BX | Wijchen | 1969 | 128 | Vinkstraat | 2
Vinkstraat 20 | 6601BX | Wijchen | 1968 | 132 | Vinkstraat | 20
Vinkstraat 21 | 6601BW | Wijchen | 1968 | 123 | Vinkstraat | 21
Vinkstraat 22 | 6601BX | Wijchen | 1968 | 138 | Vinkstraat | 22
Vinkstraat 23 | 6601BW | Wijchen | 1968 | 129 | Vinkstraat | 23
Vinkstraat 24 | 6601BX | Wijchen | 1968 | 131 | Vinkstraat | 24
Vinkstraat 25 | 6601BW | Wijchen | 1968 | 123 | Vinkstraat | 25
Vinkstraat 26 | 6601BX | Wijchen | 1968 | 131 | Vinkstraat | 26
Vinkstraat 27 | 6601BW | Wijchen | 1968 | 126 | Vinkstraat | 27
Vinkstraat 28 | 6601BX | Wijchen | 1968 | 123 | Vinkstraat | 28
Vinkstraat 29 | 6601BW | Wijchen | 1968 | 123 | Vinkstraat | 29
Vinkstraat 3 | 6601BW | Wijchen | 1968 | 133 | Vinkstraat | 3
Vinkstraat 30 | 6601BX | Wijchen | 1968 | 131 | Vinkstraat | 30
Vinkstraat 4 | 6601BX | Wijchen | 1969 | 123 | Vinkstraat | 4
Vinkstraat 5 | 6601BW | Wijchen | 1968 | 132 | Vinkstraat | 5
Vinkstraat 6 | 6601BX | Wijchen | 1969 | 131 | Vinkstraat | 6
Vinkstraat 7 | 6601BW | Wijchen | 1968 | 130 | Vinkstraat | 7
Vinkstraat 8 | 6601BX | Wijchen | 1969 | 127 | Vinkstraat | 8
Vinkstraat 9 | 6601BW | Wijchen | 1968 | 130 | Vinkstraat | 9
Violenstraat 11 | 6602CK | Wijchen | 1965 | 139 | Violenstraat | 11
Violenstraat 13 | 6602CK | Wijchen | 1965 | 121 | Violenstraat | 13
Violenstraat 15 | 6602CK | Wijchen | 1965 | 155 | Violenstraat | 15
Violenstraat 16 | 6602CL | Wijchen | 1960 | 168 | Violenstraat | 16
Violenstraat 17 | 6602CK | Wijchen | 1965 | 119 | Violenstraat | 17
Violenstraat 18 | 6602CL | Wijchen | 1960 | 142 | Violenstraat | 18
Violenstraat 19 | 6602CK | Wijchen | 1965 | 128 | Violenstraat | 19
Violenstraat 2 | 6602CL | Wijchen | 1966 | 252 | Violenstraat | 2
Violenstraat 20 | 6602CL | Wijchen | 1960 | 141 | Violenstraat | 20
Violenstraat 21 | 6602CK | Wijchen | 1963 | 128 | Violenstraat | 21
Violenstraat 22 | 6602CL | Wijchen | 1960 | 147 | Violenstraat | 22
Violenstraat 23 | 6602CK | Wijchen | 1965 | 127 | Violenstraat | 23
Violenstraat 24 | 6602CL | Wijchen | 1960 | 120 | Violenstraat | 24
Violenstraat 26 | 6602CL | Wijchen | 1960 | 160 | Violenstraat | 26
Violenstraat 28 | 6602CL | Wijchen | 1960 | 178 | Violenstraat | 28
Violenstraat 3 | 6602CK | Wijchen | 1966 | 20 | Violenstraat | 3
Violenstraat 30 | 6602CL | Wijchen | 1960 | 136 | Violenstraat | 30
Violenstraat 32 | 6602CL | Wijchen | 1961 | 133 | Violenstraat | 32
Violenstraat 34 | 6602CL | Wijchen | 1960 | 169 | Violenstraat | 34
Violenstraat 5 | 6602CK | Wijchen | 1920 | 182 | Violenstraat | 5
Violenstraat 8 | 6602CL | Wijchen | 1935 | 119 | Violenstraat | 8
Violenstraat 8 | 6602CL | Wijchen | 1969 | 22 | Violenstraat | 8
Violenstraat 8 | 6602CL | Wijchen | 1935 | 39 | Violenstraat | 8
Violenstraat 8 | 6602CL | Wijchen | 1969 | 23 | Violenstraat | 8
Vlaskam 2 | 6602AH | Wijchen | 1989 | 114 | Vlaskam | 2
Vlaskam 20 | 6602AH | Wijchen | 1973 | 54 | Vlaskam | 20
Vlaskam 22 | 6602AH | Wijchen | 1973 | 56 | Vlaskam | 22
Vlaskam 24 | 6602AH | Wijchen | 1973 | 36 | Vlaskam | 24
Vlaskam 26 | 6602AH | Wijchen | 1973 | 36 | Vlaskam | 26
Vlaskam 28 | 6602AH | Wijchen | 1973 | 80 | Vlaskam | 28
Vlaskam 2A | 6602AH | Wijchen | 1989 | 85 | Vlaskam | 2 | A
Vlaskam 2B | 6602AH | Wijchen | 1989 | 90 | Vlaskam | 2 | B
Vlaskam 30 | 6602AH | Wijchen | 1973 | 80 | Vlaskam | 30
Vlaskam 32 | 6602AH | Wijchen | 1973 | 66 | Vlaskam | 32
Vlaskam 34 | 6602AH | Wijchen | 1973 | 69 | Vlaskam | 34
Vlaskam 36 | 6602AH | Wijchen | 1973 | 70 | Vlaskam | 36
Vlaskam 38 | 6602AH | Wijchen | 1973 | 56 | Vlaskam | 38
Vlaskam 4 | 6602AH | Wijchen | 1989 | 71 | Vlaskam | 4
Vlaskam 40 | 6602AH | Wijchen | 1973 | 54 | Vlaskam | 40
Vlaskam 42 | 6602AH | Wijchen | 1973 | 56 | Vlaskam | 42
Vlaskam 44 | 6602AH | Wijchen | 1973 | 36 | Vlaskam | 44
Vlaskam 46 | 6602AH | Wijchen | 1973 | 36 | Vlaskam | 46
Vlaskam 48 | 6602AH | Wijchen | 1973 | 80 | Vlaskam | 48
Vlaskam 50 | 6602AH | Wijchen | 1973 | 80 | Vlaskam | 50
Vlaskam 52 | 6602AH | Wijchen | 1973 | 61 | Vlaskam | 52
Vlaskam 54 | 6602AH | Wijchen | 1973 | 61 | Vlaskam | 54
Vlaskam 56 | 6602AH | Wijchen | 1973 | 61 | Vlaskam | 56
Vlaskam 58 | 6602AH | Wijchen | 1973 | 47 | Vlaskam | 58
Vlaskam 6 | 6602AH | Wijchen | 1989 | 118 | Vlaskam | 6
Vlaskam 8 | 6602AH | Wijchen | 2006 | 613 | Vlaskam | 8
Vormersesluisweg 1 | 6602ND | Wijchen | 1875 | 187 | Vormersesluisweg | 1
Vormersesluisweg 3 | 6602ND | Wijchen | 1850 | 135 | Vormersesluisweg | 3
Vormersesluisweg 3A | 6602ND | Wijchen | 1996 | 171 | Vormersesluisweg | 3 | A
Vormerseweg 10 | 6602NC | Wijchen | 1908 | 954 | Vormerseweg | 10
Vormerseweg 12 | 6602NC | Wijchen | 1925 | 1109 | Vormerseweg | 12
Vormerseweg 18 | 6602NC | Wijchen | 1958 | 113 | Vormerseweg | 18
Vormerseweg 20 | 6602NC | Wijchen | 1958 | 139 | Vormerseweg | 20
Vormerseweg 22 | 6602NC | Wijchen | 1958 | 129 | Vormerseweg | 22
Vormerseweg 25 | 6602NB | Wijchen | 1996 | 255 | Vormerseweg | 25
Vormerseweg 28 | 6602NC | Wijchen | 1948 | 173 | Vormerseweg | 28
Vormerseweg 32 | 6605LZ | Wijchen | 2008 | 814 | Vormerseweg | 32
Vormerseweg 44 | 6605LZ | Wijchen | 2013 | 831 | Vormerseweg | 44
Vormerseweg 51 | 6605LX | Wijchen | 1900 | 78 | Vormerseweg | 51
Vormerseweg 53 | 6605LX | Wijchen | 1900 | 205 | Vormerseweg | 53
Vormerseweg 55 | 6605LX | Wijchen | 1963 | 201 | Vormerseweg | 55
Vormerseweg 57 | 6605LX | Wijchen | 2009 | 252 | Vormerseweg | 57
Vormerseweg 60 | 6605LZ | Wijchen | 1970 | 45 | Vormerseweg | 60
Vormerseweg 64 | 6605LZ | Wijchen | 1869 | 106 | Vormerseweg | 64
Vormerseweg 7 | 6602NB | Wijchen | 1972 | 224 | Vormerseweg | 7
Vredelaan 10 |  | Wijchen | 2019 | 324 | Vredelaan | 10
Vredelaan 101 | 6603LK | Wijchen | 1956 | 185 | Vredelaan | 101
Vredelaan 103 | 6603LK | Wijchen | 1956 | 185 | Vredelaan | 103
Vredelaan 105 | 6603LK | Wijchen | 1956 | 185 | Vredelaan | 105
Vredelaan 11 | 6603LK | Wijchen | 2013 | 178 | Vredelaan | 11
Vredelaan 12 | 6603LL | Wijchen | 2019 | 140 | Vredelaan | 12
Vredelaan 13 | 6603LK | Wijchen | 2013 | 178 | Vredelaan | 13
Vredelaan 14 | 6603LL | Wijchen | 2019 | 188 | Vredelaan | 14
Vredelaan 15 | 6603LK | Wijchen | 2013 | 178 | Vredelaan | 15
Vredelaan 16 | 6603LL | Wijchen | 2019 | 140 | Vredelaan | 16
Vredelaan 17 | 6603LK | Wijchen | 2013 | 178 | Vredelaan | 17
Vredelaan 18 | 6603LL | Wijchen | 2019 | 140 | Vredelaan | 18
Vredelaan 19 | 6603LK | Wijchen | 2013 | 178 | Vredelaan | 19
Vredelaan 20 | 6603LL | Wijchen | 2019 | 140 | Vredelaan | 20
Vredelaan 21 | 6603LK | Wijchen | 2013 | 178 | Vredelaan | 21
Vredelaan 22 | 6603LL | Wijchen | 2019 | 140 | Vredelaan | 22
Vredelaan 23 | 6603LK | Wijchen | 2013 | 178 | Vredelaan | 23
Vredelaan 24 | 6603LL | Wijchen | 2019 | 140 | Vredelaan | 24
Vredelaan 25 | 6603LK | Wijchen | 2013 | 178 | Vredelaan | 25
Vredelaan 26 | 6603LL | Wijchen | 2019 | 162 | Vredelaan | 26
Vredelaan 27 | 6603LK | Wijchen | 2013 | 178 | Vredelaan | 27
Vredelaan 28 | 6603LL | Wijchen | 2019 | 162 | Vredelaan | 28
Vredelaan 29 | 6603LK | Wijchen | 2013 | 178 | Vredelaan | 29
Vredelaan 31 | 6603LK | Wijchen | 2013 | 178 | Vredelaan | 31
Vredelaan 41 |  | Wijchen | 2017 | 256 | Vredelaan | 41
Vredelaan 43 | 6603LK | Wijchen | 2017 | 142 | Vredelaan | 43
Vredelaan 45 | 6603LK | Wijchen | 2017 | 142 | Vredelaan | 45
Vredelaan 47 | 6603LK | Wijchen | 2017 | 142 | Vredelaan | 47
Vredelaan 49 | 6603LK | Wijchen | 2017 | 142 | Vredelaan | 49
Vredelaan 51 | 6603LK | Wijchen | 2017 | 142 | Vredelaan | 51
Vredelaan 53 | 6603LK | Wijchen | 2017 | 142 | Vredelaan | 53
Vredelaan 55 | 6603LK | Wijchen | 2017 | 150 | Vredelaan | 55
Vredelaan 61 |  | Wijchen | 2017 | 484 | Vredelaan | 61
Vredelaan 63 | 6603LK | Wijchen | 2017 | 187 | Vredelaan | 63
Vredelaan 65 | 6603LK | Wijchen | 2017 | 187 | Vredelaan | 65
Vredelaan 67 | 6603LK | Wijchen | 2017 | 187 | Vredelaan | 67
Vredelaan 69 | 6603LK | Wijchen | 2017 | 187 | Vredelaan | 69
Vredelaan 71 | 6603LK | Wijchen | 2017 | 187 | Vredelaan | 71
Vredelaan 73 | 6603LK | Wijchen | 2017 | 187 | Vredelaan | 73
Vredelaan 75 | 6603LK | Wijchen | 2017 | 187 | Vredelaan | 75
Vredelaan 77 | 6603LK | Wijchen | 2017 | 187 | Vredelaan | 77
Vredelaan 9 | 6603LK | Wijchen | 2013 | 635 | Vredelaan | 9
Wagenmaker 10 | 6603LV | Wijchen | 2020 | 98 | Wagenmaker | 10
Wagenmaker 100 | 6603LV | Wijchen | 2020 | 88 | Wagenmaker | 100
Wagenmaker 102 | 6603LV | Wijchen | 2020 | 87 | Wagenmaker | 102
Wagenmaker 104 | 6603LV | Wijchen | 2020 | 176 | Wagenmaker | 104
Wagenmaker 106 | 6603LV | Wijchen | 2020 | 169 | Wagenmaker | 106
Wagenmaker 108 | 6603LV | Wijchen | 2020 | 170 | Wagenmaker | 108
Wagenmaker 11 | 6603LV | Wijchen | 2023 | 89 | Wagenmaker | 11
Wagenmaker 110 | 6603LV | Wijchen | 2020 | 170 | Wagenmaker | 110
Wagenmaker 112 | 6603LV | Wijchen | 2020 | 100 | Wagenmaker | 112
Wagenmaker 114 | 6603LV | Wijchen | 2020 | 99 | Wagenmaker | 114
Wagenmaker 116 | 6603LV | Wijchen | 2020 | 99 | Wagenmaker | 116
Wagenmaker 118 | 6603LV | Wijchen | 2020 | 99 | Wagenmaker | 118
Wagenmaker 12 | 6603LV | Wijchen | 2020 | 110 | Wagenmaker | 12
Wagenmaker 120 | 6603LV | Wijchen | 2020 | 113 | Wagenmaker | 120
Wagenmaker 122 | 6603LV | Wijchen | 2020 | 168 | Wagenmaker | 122
Wagenmaker 124 | 6603LV | Wijchen | 2020 | 168 | Wagenmaker | 124
Wagenmaker 126 | 6603LV | Wijchen | 2020 | 126 | Wagenmaker | 126
Wagenmaker 128 | 6603LV | Wijchen | 2020 | 110 | Wagenmaker | 128
Wagenmaker 13 | 6603LV | Wijchen | 2023 | 96 | Wagenmaker | 13
Wagenmaker 130 | 6603LV | Wijchen | 2020 | 110 | Wagenmaker | 130
Wagenmaker 132 | 6603LV | Wijchen | 2020 | 110 | Wagenmaker | 132
Wagenmaker 134 | 6603LV | Wijchen | 2020 | 110 | Wagenmaker | 134
Wagenmaker 136 | 6603LV | Wijchen | 2020 | 181 | Wagenmaker | 136
Wagenmaker 138 | 6603LV | Wijchen | 2020 | 181 | Wagenmaker | 138
Wagenmaker 14 | 6603LV | Wijchen | 2020 | 138 | Wagenmaker | 14
Wagenmaker 140 | 6603LV | Wijchen | 2020 | 138 | Wagenmaker | 140
Wagenmaker 142 | 6603LV | Wijchen | 2020 | 110 | Wagenmaker | 142
Wagenmaker 144 | 6603LV | Wijchen | 2020 | 110 | Wagenmaker | 144
Wagenmaker 146 | 6603LV | Wijchen | 2020 | 98 | Wagenmaker | 146
Wagenmaker 148 | 6603LV | Wijchen | 2020 | 143 | Wagenmaker | 148
Wagenmaker 15 | 6603LV | Wijchen | 2023 | 116 | Wagenmaker | 15
Wagenmaker 150 | 6603LV | Wijchen | 2020 | 174 | Wagenmaker | 150
Wagenmaker 152 | 6603LV | Wijchen | 2020 | 170 | Wagenmaker | 152
Wagenmaker 16 | 6603LV | Wijchen | 2020 | 253 | Wagenmaker | 16
Wagenmaker 17 | 6603LV | Wijchen | 2023 | 50 | Wagenmaker | 17
Wagenmaker 18 | 6603LV | Wijchen | 2020 | 110 | Wagenmaker | 18
Wagenmaker 19 | 6603LV | Wijchen | 2023 | 50 | Wagenmaker | 19
Wagenmaker 20 | 6603LV | Wijchen | 2020 | 110 | Wagenmaker | 20
Wagenmaker 21 | 6603LV | Wijchen | 2023 | 50 | Wagenmaker | 21
Wagenmaker 22 | 6603LV | Wijchen | 2020 | 110 | Wagenmaker | 22
Wagenmaker 23 | 6603LV | Wijchen | 2023 | 50 | Wagenmaker | 23
Wagenmaker 24 | 6603LV | Wijchen | 2020 | 110 | Wagenmaker | 24
Wagenmaker 25 | 6603LV | Wijchen | 2023 | 50 | Wagenmaker | 25
Wagenmaker 26 | 6603LV | Wijchen | 2020 | 181 | Wagenmaker | 26
Wagenmaker 27 | 6603LV | Wijchen | 2023 | 176 | Wagenmaker | 27
Wagenmaker 28 | 6603LV | Wijchen | 2020 | 171 | Wagenmaker | 28
Wagenmaker 29 | 6603LV | Wijchen | 2023 | 176 | Wagenmaker | 29
Wagenmaker 30 | 6603LV | Wijchen | 2020 | 120 | Wagenmaker | 30
Wagenmaker 31 | 6603LV | Wijchen | 2023 | 129 | Wagenmaker | 31
Wagenmaker 32 | 6603LV | Wijchen | 2020 | 109 | Wagenmaker | 32
Wagenmaker 33 | 6603LV | Wijchen | 2023 | 106 | Wagenmaker | 33
Wagenmaker 34 | 6603LV | Wijchen | 2020 | 111 | Wagenmaker | 34
Wagenmaker 35 | 6603LV | Wijchen | 2023 | 90 | Wagenmaker | 35
Wagenmaker 36 | 6603LV | Wijchen | 2020 | 112 | Wagenmaker | 36
Wagenmaker 37 | 6603LV | Wijchen | 2023 | 90 | Wagenmaker | 37
Wagenmaker 38 | 6603LV | Wijchen | 2020 | 181 | Wagenmaker | 38
Wagenmaker 39 | 6603LV | Wijchen | 2023 | 91 | Wagenmaker | 39
Wagenmaker 40 | 6603LV | Wijchen | 2020 | 174 | Wagenmaker | 40
Wagenmaker 41 | 6603LV | Wijchen | 2023 | 132 | Wagenmaker | 41
Wagenmaker 42 | 6603LV | Wijchen | 2020 | 182 | Wagenmaker | 42
Wagenmaker 43 | 6603LV | Wijchen | 2023 | 189 | Wagenmaker | 43
Wagenmaker 44 | 6603LV | Wijchen | 2020 | 179 | Wagenmaker | 44
Wagenmaker 45 | 6603LV | Wijchen | 2023 | 188 | Wagenmaker | 45
Wagenmaker 46 | 6603LV | Wijchen | 2020 | 108 | Wagenmaker | 46
Wagenmaker 47 | 6603LV | Wijchen | 2023 | 51 | Wagenmaker | 47
Wagenmaker 48 | 6603LV | Wijchen | 2020 | 96 | Wagenmaker | 48
Wagenmaker 49 | 6603LV | Wijchen | 2023 | 51 | Wagenmaker | 49
Wagenmaker 5 | 6603LV | Wijchen | 2023 | 126 | Wagenmaker | 5
Wagenmaker 50 | 6603LV | Wijchen | 2020 | 96 | Wagenmaker | 50
Wagenmaker 51 | 6603LV | Wijchen | 2023 | 51 | Wagenmaker | 51
Wagenmaker 52 | 6603LV | Wijchen | 2020 | 108 | Wagenmaker | 52
Wagenmaker 53 | 6603LV | Wijchen | 2023 | 51 | Wagenmaker | 53
Wagenmaker 54 | 6603LV | Wijchen | 2020 | 114 | Wagenmaker | 54
Wagenmaker 55 | 6603LV | Wijchen | 2023 | 51 | Wagenmaker | 55
Wagenmaker 56 | 6603LV | Wijchen | 2020 | 237 | Wagenmaker | 56
Wagenmaker 57 | 6603LV | Wijchen | 2023 | 51 | Wagenmaker | 57
Wagenmaker 59 | 6603LV | Wijchen | 2023 | 51 | Wagenmaker | 59
Wagenmaker 6 | 6603LV | Wijchen | 2020 | 145 | Wagenmaker | 6
Wagenmaker 61 | 6603LV | Wijchen | 2023 | 126 | Wagenmaker | 61
Wagenmaker 62 | 6603LV | Wijchen | 2021 | 241 | Wagenmaker | 62
Wagenmaker 63 | 6603LV | Wijchen | 2023 | 90 | Wagenmaker | 63
Wagenmaker 64 | 6603LV | Wijchen | 2020 | 88 | Wagenmaker | 64
Wagenmaker 65 | 6603LV | Wijchen | 2023 | 90 | Wagenmaker | 65
Wagenmaker 66 | 6603LV | Wijchen | 2020 | 88 | Wagenmaker | 66
Wagenmaker 67 | 6603LV | Wijchen | 2023 | 90 | Wagenmaker | 67
Wagenmaker 68 | 6603LV | Wijchen | 2020 | 88 | Wagenmaker | 68
Wagenmaker 69 | 6603LV | Wijchen | 2023 | 119 | Wagenmaker | 69
Wagenmaker 7 | 6603LV | Wijchen | 2023 | 89 | Wagenmaker | 7
Wagenmaker 70 | 6603LV | Wijchen | 2020 | 88 | Wagenmaker | 70
Wagenmaker 72 | 6603LV | Wijchen | 2020 | 120 | Wagenmaker | 72
Wagenmaker 74 | 6603LV | Wijchen | 2020 | 98 | Wagenmaker | 74
Wagenmaker 76 | 6603LV | Wijchen | 2020 | 98 | Wagenmaker | 76
Wagenmaker 78 | 6603LV | Wijchen | 2020 | 110 | Wagenmaker | 78
Wagenmaker 8 | 6603LV | Wijchen | 2020 | 110 | Wagenmaker | 8
Wagenmaker 80 | 6603LV | Wijchen | 2020 | 98 | Wagenmaker | 80
Wagenmaker 82 | 6603LV | Wijchen | 2020 | 120 | Wagenmaker | 82
Wagenmaker 84 | 6603LV | Wijchen | 2020 | 108 | Wagenmaker | 84
Wagenmaker 86 | 6603LV | Wijchen | 2020 | 96 | Wagenmaker | 86
Wagenmaker 88 | 6603LV | Wijchen | 2020 | 108 | Wagenmaker | 88
Wagenmaker 9 | 6603LV | Wijchen | 2023 | 89 | Wagenmaker | 9
Wagenmaker 90 | 6603LV | Wijchen | 2020 | 167 | Wagenmaker | 90
Wagenmaker 92 | 6603LV | Wijchen | 2020 | 167 | Wagenmaker | 92
Wagenmaker 94 | 6603LV | Wijchen | 2020 | 88 | Wagenmaker | 94
Wagenmaker 96 | 6603LV | Wijchen | 2020 | 88 | Wagenmaker | 96
Wagenmaker 98 | 6603LV | Wijchen | 2020 | 87 | Wagenmaker | 98
Walstrostraat 11 | 6602CM | Wijchen | 1958 | 107 | Walstrostraat | 11
Walstrostraat 13 | 6602CM | Wijchen | 1958 | 137 | Walstrostraat | 13
Walstrostraat 3 | 6602CM | Wijchen | 1969 | 124 | Walstrostraat | 3
Walstrostraat 5 | 6602CM | Wijchen | 1935 | 191 | Walstrostraat | 5
Walstrostraat 7 | 6602CM | Wijchen | 1962 | 172 | Walstrostraat | 7
Walstrostraat 9 | 6602CM | Wijchen | 1956 | 149 | Walstrostraat | 9
Warmoezenier 10 | 6603JX | Wijchen | 2014 | 111 | Warmoezenier | 10
Warmoezenier 11 | 6603JX | Wijchen | 2014 | 719 | Warmoezenier | 11
Warmoezenier 12 | 6603JX | Wijchen | 2014 | 127 | Warmoezenier | 12
Warmoezenier 13 | 6603JX | Wijchen | 2023 | 127 | Warmoezenier | 13
Warmoezenier 14 | 6603JX | Wijchen | 2017 | 197 | Warmoezenier | 14
Warmoezenier 15 | 6603JX | Wijchen | 2023 | 90 | Warmoezenier | 15
Warmoezenier 16 | 6603JX | Wijchen | 2015 | 163 | Warmoezenier | 16
Warmoezenier 17 | 6603JX | Wijchen | 2023 | 89 | Warmoezenier | 17
Warmoezenier 18 | 6603JX | Wijchen | 2015 | 175 | Warmoezenier | 18
Warmoezenier 19 | 6603JX | Wijchen | 2023 | 89 | Warmoezenier | 19
Warmoezenier 21 | 6603JX | Wijchen | 2023 | 90 | Warmoezenier | 21
Warmoezenier 23 | 6603JX | Wijchen | 2023 | 117 | Warmoezenier | 23
Warmoezenier 4 | 6603JX | Wijchen | 2014 | 161 | Warmoezenier | 4
Warmoezenier 6 | 6603JX | Wijchen | 2014 | 184 | Warmoezenier | 6
Warmoezenier 8 | 6603JX | Wijchen | 2014 | 127 | Warmoezenier | 8
Waszinkweg 5 | 6603AD | Wijchen | 1947 | 96 | Waszinkweg | 5
Watersnipstraat 1 | 6601ED | Wijchen | 1969 | 55 | Watersnipstraat | 1
Watersnipstraat 10 | 6601EG | Wijchen | 1966 | 108 | Watersnipstraat | 10
Watersnipstraat 100 | 6601EJ | Wijchen | 1966 | 101 | Watersnipstraat | 100
Watersnipstraat 102 | 6601EJ | Wijchen | 1966 | 110 | Watersnipstraat | 102
Watersnipstraat 104 | 6601EJ | Wijchen | 1966 | 106 | Watersnipstraat | 104
Watersnipstraat 106 | 6601EJ | Wijchen | 1966 | 106 | Watersnipstraat | 106
Watersnipstraat 108 | 6601EJ | Wijchen | 1966 | 101 | Watersnipstraat | 108
Watersnipstraat 108 | 6601EJ | Wijchen | 1974 | 20 | Watersnipstraat | 108
Watersnipstraat 108 | 6601EJ | Wijchen | 1974 | 19 | Watersnipstraat | 108
Watersnipstraat 108 | 6601EJ | Wijchen | 1974 | 19 | Watersnipstraat | 108
Watersnipstraat 108 | 6601EJ | Wijchen | 1974 | 20 | Watersnipstraat | 108
Watersnipstraat 108 | 6601EJ | Wijchen | 1974 | 21 | Watersnipstraat | 108
Watersnipstraat 11 | 6601ED | Wijchen | 1969 | 55 | Watersnipstraat | 11
Watersnipstraat 110 | 6601EJ | Wijchen | 1966 | 115 | Watersnipstraat | 110
Watersnipstraat 112 | 6601EJ | Wijchen | 1966 | 101 | Watersnipstraat | 112
Watersnipstraat 12 | 6601EG | Wijchen | 1966 | 110 | Watersnipstraat | 12
Watersnipstraat 13 | 6601ED | Wijchen | 1969 | 55 | Watersnipstraat | 13
Watersnipstraat 14 | 6601EG | Wijchen | 1966 | 109 | Watersnipstraat | 14
Watersnipstraat 15 | 6601ED | Wijchen | 1969 | 55 | Watersnipstraat | 15
Watersnipstraat 16 | 6601EG | Wijchen | 1966 | 108 | Watersnipstraat | 16
Watersnipstraat 17 | 6601ED | Wijchen | 1969 | 55 | Watersnipstraat | 17
Watersnipstraat 18 | 6601EG | Wijchen | 1966 | 119 | Watersnipstraat | 18
Watersnipstraat 19 | 6601ED | Wijchen | 1969 | 55 | Watersnipstraat | 19
Watersnipstraat 2 | 6601EG | Wijchen | 1966 | 104 | Watersnipstraat | 2
Watersnipstraat 20 | 6601EG | Wijchen | 1966 | 105 | Watersnipstraat | 20
Watersnipstraat 21 | 6601ED | Wijchen | 1969 | 55 | Watersnipstraat | 21
Watersnipstraat 22 | 6601EG | Wijchen | 1966 | 109 | Watersnipstraat | 22
Watersnipstraat 23 | 6601ED | Wijchen | 1969 | 55 | Watersnipstraat | 23
Watersnipstraat 24 | 6601EG | Wijchen | 1966 | 135 | Watersnipstraat | 24
Watersnipstraat 25 | 6601ED | Wijchen | 1969 | 55 | Watersnipstraat | 25
Watersnipstraat 26 | 6601EG | Wijchen | 1966 | 105 | Watersnipstraat | 26
Watersnipstraat 27 | 6601ED | Wijchen | 1969 | 55 | Watersnipstraat | 27
Watersnipstraat 28 | 6601EG | Wijchen | 1966 | 101 | Watersnipstraat | 28
Watersnipstraat 3 | 6601ED | Wijchen | 1969 | 55 | Watersnipstraat | 3
Watersnipstraat 30 | 6601EG | Wijchen | 1966 | 104 | Watersnipstraat | 30
Watersnipstraat 32 | 6601EG | Wijchen | 1966 | 101 | Watersnipstraat | 32
Watersnipstraat 34 | 6601EG | Wijchen | 1966 | 112 | Watersnipstraat | 34
Watersnipstraat 36 | 6601EG | Wijchen | 1966 | 109 | Watersnipstraat | 36
Watersnipstraat 37 | 6601EE | Wijchen | 1969 | 127 | Watersnipstraat | 37
Watersnipstraat 38 | 6601EG | Wijchen | 1966 | 17 | Watersnipstraat | 38
Watersnipstraat 38 | 6601EG | Wijchen | 1973 | 134 | Watersnipstraat | 38
Watersnipstraat 39 | 6601EE | Wijchen | 1969 | 127 | Watersnipstraat | 39
Watersnipstraat 4 | 6601EG | Wijchen | 1966 | 110 | Watersnipstraat | 4
Watersnipstraat 40 | 6601EG | Wijchen | 1966 | 110 | Watersnipstraat | 40
Watersnipstraat 41 | 6601EE | Wijchen | 1969 | 127 | Watersnipstraat | 41
Watersnipstraat 42 | 6601EH | Wijchen | 1966 | 105 | Watersnipstraat | 42
Watersnipstraat 43 | 6601EE | Wijchen | 1969 | 127 | Watersnipstraat | 43
Watersnipstraat 44 | 6601EH | Wijchen | 1966 | 110 | Watersnipstraat | 44
Watersnipstraat 45 | 6601EE | Wijchen | 1969 | 127 | Watersnipstraat | 45
Watersnipstraat 46 | 6601EH | Wijchen | 1966 | 110 | Watersnipstraat | 46
Watersnipstraat 47 | 6601EE | Wijchen | 1969 | 127 | Watersnipstraat | 47
Watersnipstraat 48 | 6601EH | Wijchen | 1966 | 111 | Watersnipstraat | 48
Watersnipstraat 49 | 6601EE | Wijchen | 1969 | 127 | Watersnipstraat | 49
Watersnipstraat 5 | 6601ED | Wijchen | 1969 | 55 | Watersnipstraat | 5
Watersnipstraat 50 | 6601EH | Wijchen | 1966 | 112 | Watersnipstraat | 50
Watersnipstraat 51 | 6601EE | Wijchen | 1969 | 127 | Watersnipstraat | 51
Watersnipstraat 52 | 6601EH | Wijchen | 1966 | 115 | Watersnipstraat | 52
Watersnipstraat 53 | 6601EE | Wijchen | 1969 | 127 | Watersnipstraat | 53
Watersnipstraat 54 | 6601EH | Wijchen | 1966 | 101 | Watersnipstraat | 54
Watersnipstraat 55 | 6601EE | Wijchen | 1969 | 127 | Watersnipstraat | 55
Watersnipstraat 56 | 6601EH | Wijchen | 1966 | 101 | Watersnipstraat | 56
Watersnipstraat 57 | 6601EE | Wijchen | 1966 | 117 | Watersnipstraat | 57
Watersnipstraat 58 | 6601EH | Wijchen | 1966 | 114 | Watersnipstraat | 58
Watersnipstraat 59 | 6601EE | Wijchen | 1966 | 114 | Watersnipstraat | 59
Watersnipstraat 6 | 6601EG | Wijchen | 1966 | 136 | Watersnipstraat | 6
Watersnipstraat 60 | 6601EH | Wijchen | 1966 | 145 | Watersnipstraat | 60
Watersnipstraat 61 | 6601EE | Wijchen | 1966 | 108 | Watersnipstraat | 61
Watersnipstraat 62 | 6601EH | Wijchen | 1966 | 112 | Watersnipstraat | 62
Watersnipstraat 63 | 6601EE | Wijchen | 1966 | 101 | Watersnipstraat | 63
Watersnipstraat 64 | 6601EH | Wijchen | 1966 | 118 | Watersnipstraat | 64
Watersnipstraat 65 | 6601EE | Wijchen | 1966 | 105 | Watersnipstraat | 65
Watersnipstraat 66 | 6601EH | Wijchen | 1966 | 112 | Watersnipstraat | 66
Watersnipstraat 67 | 6601EE | Wijchen | 1966 | 104 | Watersnipstraat | 67
Watersnipstraat 68 | 6601EH | Wijchen | 1966 | 113 | Watersnipstraat | 68
Watersnipstraat 69 | 6601EE | Wijchen | 1969 | 104 | Watersnipstraat | 69
Watersnipstraat 7 | 6601ED | Wijchen | 1969 | 55 | Watersnipstraat | 7
Watersnipstraat 70 | 6601EH | Wijchen | 1966 | 110 | Watersnipstraat | 70
Watersnipstraat 71 | 6601EE | Wijchen | 1969 | 116 | Watersnipstraat | 71
Watersnipstraat 72 | 6601EH | Wijchen | 1970 | 18 | Watersnipstraat | 72
Watersnipstraat 72 | 6601EH | Wijchen | 1970 | 18 | Watersnipstraat | 72
Watersnipstraat 72 | 6601EH | Wijchen | 1970 | 18 | Watersnipstraat | 72
Watersnipstraat 72 | 6601EH | Wijchen | 1970 | 17 | Watersnipstraat | 72
Watersnipstraat 72 | 6601EH | Wijchen | 1966 | 117 | Watersnipstraat | 72
Watersnipstraat 74 | 6601EH | Wijchen | 1968 | 107 | Watersnipstraat | 74
Watersnipstraat 76 | 6601EH | Wijchen | 1968 | 111 | Watersnipstraat | 76
Watersnipstraat 78 | 6601EJ | Wijchen | 1966 | 114 | Watersnipstraat | 78
Watersnipstraat 8 | 6601EG | Wijchen | 1966 | 114 | Watersnipstraat | 8
Watersnipstraat 80 | 6601EJ | Wijchen | 1966 | 114 | Watersnipstraat | 80
Watersnipstraat 82 | 6601EJ | Wijchen | 1966 | 109 | Watersnipstraat | 82
Watersnipstraat 84 | 6601EJ | Wijchen | 1966 | 104 | Watersnipstraat | 84
Watersnipstraat 86 | 6601EJ | Wijchen | 1966 | 110 | Watersnipstraat | 86
Watersnipstraat 88 | 6601EJ | Wijchen | 1966 | 106 | Watersnipstraat | 88
Watersnipstraat 9 | 6601ED | Wijchen | 1969 | 55 | Watersnipstraat | 9
Watersnipstraat 90 | 6601EJ | Wijchen | 1966 | 103 | Watersnipstraat | 90
Watersnipstraat 92 | 6601EJ | Wijchen | 1966 | 101 | Watersnipstraat | 92
Watersnipstraat 94 | 6601EJ | Wijchen | 1966 | 103 | Watersnipstraat | 94
Watersnipstraat 96 | 6601EJ | Wijchen | 1966 | 140 | Watersnipstraat | 96
Watersnipstraat 98 | 6601EJ | Wijchen | 1966 | 106 | Watersnipstraat | 98
Weegbree 1 | 6601HC | Wijchen | 1997 | 91 | Weegbree | 1
Weegbree 10 | 6601HC | Wijchen | 2000 | 230 | Weegbree | 10
Weegbree 11 | 6601HC | Wijchen | 1997 | 94 | Weegbree | 11
Weegbree 12 | 6601HC | Wijchen | 1998 | 133 | Weegbree | 12
Weegbree 13 | 6601HC | Wijchen | 1997 | 106 | Weegbree | 13
Weegbree 14 | 6601HC | Wijchen | 1998 | 198 | Weegbree | 14
Weegbree 15 | 6601HC | Wijchen | 1997 | 93 | Weegbree | 15
Weegbree 16 | 6601HC | Wijchen | 2000 | 193 | Weegbree | 16
Weegbree 17 | 6601HC | Wijchen | 1997 | 90 | Weegbree | 17
Weegbree 18 | 6601HC | Wijchen | 2000 | 205 | Weegbree | 18
Weegbree 19 | 6601HC | Wijchen | 1997 | 103 | Weegbree | 19
Weegbree 20 | 6601HC | Wijchen | 2000 | 195 | Weegbree | 20
Weegbree 21 | 6601HC | Wijchen | 1997 | 106 | Weegbree | 21
Weegbree 22 | 6601HC | Wijchen | 2000 | 227 | Weegbree | 22
Weegbree 23 | 6601HC | Wijchen | 1997 | 93 | Weegbree | 23
Weegbree 24 | 6601HC | Wijchen | 2000 | 185 | Weegbree | 24
Weegbree 25 | 6601HC | Wijchen | 2000 | 180 | Weegbree | 25
Weegbree 26 | 6601HC | Wijchen | 2000 | 195 | Weegbree | 26
Weegbree 27 | 6601HC | Wijchen | 2000 | 168 | Weegbree | 27
Weegbree 28 | 6601HC | Wijchen | 2000 | 187 | Weegbree | 28
Weegbree 29 | 6601HC | Wijchen | 2000 | 168 | Weegbree | 29
Weegbree 3 | 6601HC | Wijchen | 1997 | 94 | Weegbree | 3
Weegbree 30 | 6601HC | Wijchen | 2000 | 180 | Weegbree | 30
Weegbree 31 | 6601HC | Wijchen | 2000 | 185 | Weegbree | 31
Weegbree 32 | 6601HC | Wijchen | 2000 | 187 | Weegbree | 32
Weegbree 33 | 6601HC | Wijchen | 2000 | 169 | Weegbree | 33
Weegbree 34 | 6601HC | Wijchen | 2000 | 171 | Weegbree | 34
Weegbree 35 | 6601HC | Wijchen | 2000 | 185 | Weegbree | 35
Weegbree 37 | 6601HC | Wijchen | 2000 | 192 | Weegbree | 37
Weegbree 5 | 6601HC | Wijchen | 1997 | 105 | Weegbree | 5
Weegbree 7 | 6601HC | Wijchen | 1997 | 93 | Weegbree | 7
Weegbree 9 | 6601HC | Wijchen | 1997 | 90 | Weegbree | 9
Weg door de Berendonck 10 | 6603LP | Wijchen | 1979 | 192 | Weg door de Berendonck | 10
Weg door de Berendonck 29 | 6603LN | Wijchen | 2011 | 206 | Weg door de Berendonck | 29
Weg door de Berendonck 31 | 6603LN | Wijchen | 1988 | 161 | Weg door de Berendonck | 31
Weg door de Berendonck 35 | 6603LN | Wijchen | 1966 | 159 | Weg door de Berendonck | 35
Weg door de Berendonck 37 | 6603LN | Wijchen | 1960 | 1043 | Weg door de Berendonck | 37
Weg door de Berendonck 4 | 6603LP | Wijchen | 2012 | 67 | Weg door de Berendonck | 4
Weg door de Berendonck 40 | 6603LP | Wijchen | 1960 | 266 | Weg door de Berendonck | 40
Weg door de Berendonck 52 | 6603LP | Wijchen | 1968 | 170 | Weg door de Berendonck | 52
Weg door de Berendonck 57 | 6603LN | Wijchen | 1966 | 142 | Weg door de Berendonck | 57
Weg door de Berendonck 58 | 6603LP | Wijchen | 1935 | 484 | Weg door de Berendonck | 58
Weg door de Berendonck 59 | 6603LN | Wijchen | 1966 | 104 | Weg door de Berendonck | 59
Weg door de Berendonck 66 | 6603LP | Wijchen | 1987 | 11 | Weg door de Berendonck | 66
Weg door de Berendonck 68 | 6603LP | Wijchen | 1989 | 42 | Weg door de Berendonck | 68
Weg ter Horst 23 | 6603KK | Wijchen | 1965 | 306 | Weg ter Horst | 23
Weg ter Horst 24 | 6603KK | Wijchen | 1975 | 75 | Weg ter Horst | 24
Weg ter Horst 26 | 6603KK | Wijchen | 1969 | 250 | Weg ter Horst | 26
Weg ter Horst 35 | 6603KK | Wijchen | 1961 | 121 | Weg ter Horst | 35
Wegelaar 1 | 6613AZ | Balgoij | 2022 | 389 | Wegelaar | 1
Wegelaar 1 | 6613AZ | Balgoij | 2020 | 98 | Wegelaar | 1
Wegelaar 7 | 6613AZ | Balgoij | 1981 | 269 | Wegelaar | 7
Wegelaar 9 | 6613AZ | Balgoij | 1924 | 969 | Wegelaar | 9
Weideweg 10 | 6603KC | Wijchen | 1988 | 209 | Weideweg | 10
Weideweg 12 | 6603KC | Wijchen | 1972 | 275 | Weideweg | 12
Weideweg 19 | 6603KC | Wijchen | 1930 | 341 | Weideweg | 19
Weideweg 2 | 6603KC | Wijchen | 1960 | 142 | Weideweg | 2
Weideweg 3 | 6603KC | Wijchen | 2012 | 149 | Weideweg | 3
Weideweg 5 | 6603KC | Wijchen | 2012 | 149 | Weideweg | 5
Weideweg 6 | 6603KC | Wijchen | 1932 | 263 | Weideweg | 6
Weideweg 7 | 6603KC | Wijchen | 1962 | 124 | Weideweg | 7
Wethouder Bankenstraat 1 | 6634KC | Batenburg | 1960 | 597 | Wethouder Bankenstraat | 1
Wethouder Bankenstraat 10 | 6634KC | Batenburg | 1870 | 380 | Wethouder Bankenstraat | 10
Wethouder Bankenstraat 12 | 6634KC | Batenburg | 2011 | 156 | Wethouder Bankenstraat | 12
Wethouder Bankenstraat 12A | 6634KC | Batenburg | 1858 | 344 | Wethouder Bankenstraat | 12 | A
Wethouder Bankenstraat 14 | 6634KC | Batenburg | 1950 | 211 | Wethouder Bankenstraat | 14
Wethouder Bankenstraat 16 | 6634KC | Batenburg | 1900 | 174 | Wethouder Bankenstraat | 16
Wethouder Bankenstraat 18 | 6634KC | Batenburg | 1960 | 180 | Wethouder Bankenstraat | 18
Wethouder Bankenstraat 2 | 6634KC | Batenburg | 1967 | 567 | Wethouder Bankenstraat | 2
Wethouder Bankenstraat 20 | 6634KC | Batenburg | 1850 | 293 | Wethouder Bankenstraat | 20
Wethouder Bankenstraat 20A | 6634KC | Batenburg | 1978 | 20 | Wethouder Bankenstraat | 20 | A
Wethouder Bankenstraat 4 | 6634KC | Batenburg | 1976 | 143 | Wethouder Bankenstraat | 4
Wethouder Bankenstraat 5 | 6634KC | Batenburg | 1967 | 150 | Wethouder Bankenstraat | 5
Wethouder Bankenstraat 6 | 6634KC | Batenburg | 1976 | 144 | Wethouder Bankenstraat | 6
Wethouder Bankenstraat 7 | 6634KC | Batenburg | 1800 | 212 | Wethouder Bankenstraat | 7
Wethouder Bankenstraat 8 | 6634KC | Batenburg | 1966 | 1005 | Wethouder Bankenstraat | 8
Wezelseberg 1 | 6604KE | Wijchen | 1926 | 128 | Wezelseberg | 1
Wezelseberg 4 | 6604KE | Wijchen | 1991 | 205 | Wezelseberg | 4
Wezelseberg 4 | 6604KE | Wijchen | 1988 | 87 | Wezelseberg | 4
Wezelseberg 5 | 6604KE | Wijchen | 2002 | 313 | Wezelseberg | 5
Wezelseberg 6 | 6604KE | Wijchen | 1970 | 260 | Wezelseberg | 6
Wezelseberg 7 | 6604KE | Wijchen | 1970 | 121 | Wezelseberg | 7
Wezelseberg 7A | 6604KE | Wijchen | 1970 | 40 | Wezelseberg | 7 | A
Wezelsebergweg 18 | 6604AD | Wijchen | 1957 | 158 | Wezelsebergweg | 18
Wezelsebergweg 21 | 6604AD | Wijchen | 1930 | 145 | Wezelsebergweg | 21
Wezelsebergweg 23 | 6604AD | Wijchen | 1962 | 167 | Wezelsebergweg | 23
Wezelsebergweg 25 | 6604AD | Wijchen | 1953 | 134 | Wezelsebergweg | 25
Wezelsebergweg 46 | 6604AD | Wijchen | 1927 | 176 | Wezelsebergweg | 46
Wezelsedijk 2 | 6604KG | Wijchen | 1976 | 134 | Wezelsedijk | 2
Wezelsedijk 24 | 6604KG | Wijchen | 2020 | 397 | Wezelsedijk | 24
Wezelsedijk 26 | 6604KG | Wijchen | 1978 | 182 | Wezelsedijk | 26
Wezelsedijk 29 | 6604KG | Wijchen | 1800 | 572 | Wezelsedijk | 29
Wezelsedijk 3 | 6604KG | Wijchen | 1800 | 237 | Wezelsedijk | 3
Wezelsedijk 30 | 6604KG | Wijchen | 1800 | 206 | Wezelsedijk | 30
Wezelsedijk 31 | 6604KG | Wijchen | 1800 | 67 | Wezelsedijk | 31
Wezelsedijk 31 | 6604KG | Wijchen | 1800 | 142 | Wezelsedijk | 31
Wezelsedijk 31A | 6604KG | Wijchen | 1800 | 59 | Wezelsedijk | 31 | A
Wezelsedijk 34 | 6604KG | Wijchen | 1969 | 163 | Wezelsedijk | 34
Wezelsedijk 36 | 6604KG | Wijchen | 1971 | 152 | Wezelsedijk | 36
Wezelsedijk 51 | 6604KG | Wijchen | 1800 | 255 | Wezelsedijk | 51
Wezelsedijk 52 | 6604KG | Wijchen | 1988 | 209 | Wezelsedijk | 52
Wezelsedijk 53 | 6604KG | Wijchen | 1800 | 286 | Wezelsedijk | 53
Wezelsedijk 55 | 6604KG | Wijchen | 1860 | 516 | Wezelsedijk | 55
Wezelsedijk 58 | 6604KG | Wijchen | 1977 | 163 | Wezelsedijk | 58
Wezelsedijk 7 | 6604KG | Wijchen | 1970 | 378 | Wezelsedijk | 7
Wezelseveldweg 1 | 6615AC | Leur | 2015 | 209 | Wezelseveldweg | 1
Wezelseveldweg 1A | 6615AC | Leur | 1974 | 428 | Wezelseveldweg | 1 | A
Wezelseveldweg 50 | 6604KN | Wijchen | 2010 | 178 | Wezelseveldweg | 50
Wighenerhorst 1 | 6603KH | Wijchen | 1997 | 81 | Wighenerhorst | 1
Wighenerhorst 10 | 6603KH | Wijchen | 1998 | 88 | Wighenerhorst | 10
Wighenerhorst 100 | 6603KH | Wijchen | 2003 | 78 | Wighenerhorst | 100
Wighenerhorst 101 | 6603KH | Wijchen | 1970 | 77 | Wighenerhorst | 101
Wighenerhorst 102 | 6603KH | Wijchen | 2000 | 88 | Wighenerhorst | 102
Wighenerhorst 102A | 6603KH | Wijchen | 2005 | 88 | Wighenerhorst | 102 | A
Wighenerhorst 103 | 6603KH | Wijchen | 2000 | 185 | Wighenerhorst | 103
Wighenerhorst 103A | 6603KH | Wijchen | 2004 | 131 | Wighenerhorst | 103 | A
Wighenerhorst 104 | 6603KH | Wijchen | 2006 | 88 | Wighenerhorst | 104
Wighenerhorst 105 | 6603KH | Wijchen | 2019 | 39 | Wighenerhorst | 105
Wighenerhorst 11 | 6603KH | Wijchen | 1998 | 88 | Wighenerhorst | 11
Wighenerhorst 12 | 6603KH | Wijchen | 1998 | 88 | Wighenerhorst | 12
Wighenerhorst 13 | 6603KH | Wijchen | 2000 | 88 | Wighenerhorst | 13
Wighenerhorst 14 | 6603KH | Wijchen | 2000 | 88 | Wighenerhorst | 14
Wighenerhorst 15 | 6603KH | Wijchen | 2000 | 88 | Wighenerhorst | 15
Wighenerhorst 16 | 6603KH | Wijchen | 2000 | 88 | Wighenerhorst | 16
Wighenerhorst 17 | 6603KH | Wijchen | 2000 | 88 | Wighenerhorst | 17
Wighenerhorst 18 | 6603KH | Wijchen | 2000 | 88 | Wighenerhorst | 18
Wighenerhorst 19 | 6603KH | Wijchen | 2000 | 107 | Wighenerhorst | 19
Wighenerhorst 2 | 6603KH | Wijchen | 1997 | 77 | Wighenerhorst | 2
Wighenerhorst 20 | 6603KH | Wijchen | 2000 | 81 | Wighenerhorst | 20
Wighenerhorst 21 | 6603KH | Wijchen | 2000 | 89 | Wighenerhorst | 21
Wighenerhorst 22 | 6603KH | Wijchen | 2000 | 88 | Wighenerhorst | 22
Wighenerhorst 23 | 6603KH | Wijchen | 2000 | 88 | Wighenerhorst | 23
Wighenerhorst 24 | 6603KH | Wijchen | 2000 | 88 | Wighenerhorst | 24
Wighenerhorst 25 | 6603KH | Wijchen | 2000 | 88 | Wighenerhorst | 25
Wighenerhorst 26 | 6603KH | Wijchen | 2000 | 81 | Wighenerhorst | 26
Wighenerhorst 27 | 6603KH | Wijchen | 2000 | 88 | Wighenerhorst | 27
Wighenerhorst 28 | 6603KH | Wijchen | 2000 | 94 | Wighenerhorst | 28
Wighenerhorst 29 | 6603KH | Wijchen | 2000 | 88 | Wighenerhorst | 29
Wighenerhorst 3 | 6603KH | Wijchen | 1997 | 81 | Wighenerhorst | 3
Wighenerhorst 30 | 6603KH | Wijchen | 2000 | 88 | Wighenerhorst | 30
Wighenerhorst 31 | 6603KH | Wijchen | 2000 | 88 | Wighenerhorst | 31
Wighenerhorst 32 | 6603KH | Wijchen | 2000 | 88 | Wighenerhorst | 32
Wighenerhorst 33 | 6603KH | Wijchen | 2000 | 88 | Wighenerhorst | 33
Wighenerhorst 34 | 6603KH | Wijchen | 2000 | 88 | Wighenerhorst | 34
Wighenerhorst 35 | 6603KH | Wijchen | 2000 | 88 | Wighenerhorst | 35
Wighenerhorst 36 | 6603KH | Wijchen | 2000 | 88 | Wighenerhorst | 36
Wighenerhorst 37 | 6603KH | Wijchen | 2000 | 89 | Wighenerhorst | 37
Wighenerhorst 38 | 6603KH | Wijchen | 2000 | 81 | Wighenerhorst | 38
Wighenerhorst 39 | 6603KH | Wijchen | 2000 | 88 | Wighenerhorst | 39
Wighenerhorst 4 | 6603KH | Wijchen | 1997 | 77 | Wighenerhorst | 4
Wighenerhorst 40 | 6603KH | Wijchen | 2000 | 88 | Wighenerhorst | 40
Wighenerhorst 41 | 6603KH | Wijchen | 2000 | 88 | Wighenerhorst | 41
Wighenerhorst 42 | 6603KH | Wijchen | 2000 | 91 | Wighenerhorst | 42
Wighenerhorst 43 | 6603KH | Wijchen | 2000 | 88 | Wighenerhorst | 43
Wighenerhorst 44 | 6603KH | Wijchen | 2000 | 88 | Wighenerhorst | 44
Wighenerhorst 45 | 6603KH | Wijchen | 2000 | 88 | Wighenerhorst | 45
Wighenerhorst 46 | 6603KH | Wijchen | 2000 | 88 | Wighenerhorst | 46
Wighenerhorst 47 | 6603KH | Wijchen | 2000 | 88 | Wighenerhorst | 47
Wighenerhorst 48 | 6603KH | Wijchen | 2000 | 88 | Wighenerhorst | 48
Wighenerhorst 49 | 6603KH | Wijchen | 2000 | 88 | Wighenerhorst | 49
Wighenerhorst 5 | 6603KH | Wijchen | 1997 | 81 | Wighenerhorst | 5
Wighenerhorst 50 | 6603KH | Wijchen | 2000 | 88 | Wighenerhorst | 50
Wighenerhorst 51 | 6603KH | Wijchen | 2000 | 88 | Wighenerhorst | 51
Wighenerhorst 52 | 6603KH | Wijchen | 2000 | 88 | Wighenerhorst | 52
Wighenerhorst 53 | 6603KH | Wijchen | 2000 | 88 | Wighenerhorst | 53
Wighenerhorst 54 | 6603KH | Wijchen | 2000 | 81 | Wighenerhorst | 54
Wighenerhorst 55 | 6603KH | Wijchen | 2000 | 81 | Wighenerhorst | 55
Wighenerhorst 56 | 6603KH | Wijchen | 2000 | 88 | Wighenerhorst | 56
Wighenerhorst 57 | 6603KH | Wijchen | 2000 | 88 | Wighenerhorst | 57
Wighenerhorst 58 | 6603KH | Wijchen | 2000 | 81 | Wighenerhorst | 58
Wighenerhorst 59 | 6603KH | Wijchen | 2000 | 89 | Wighenerhorst | 59
Wighenerhorst 6 | 6603KH | Wijchen | 1996 | 77 | Wighenerhorst | 6
Wighenerhorst 60 | 6603KH | Wijchen | 2000 | 88 | Wighenerhorst | 60
Wighenerhorst 61 | 6603KH | Wijchen | 2000 | 88 | Wighenerhorst | 61
Wighenerhorst 62 | 6603KH | Wijchen | 2000 | 89 | Wighenerhorst | 62
Wighenerhorst 63 | 6603KH | Wijchen | 2000 | 103 | Wighenerhorst | 63
Wighenerhorst 64 | 6603KH | Wijchen | 2000 | 88 | Wighenerhorst | 64
Wighenerhorst 65 | 6603KH | Wijchen | 2000 | 81 | Wighenerhorst | 65
Wighenerhorst 66 | 6603KH | Wijchen | 2000 | 88 | Wighenerhorst | 66
Wighenerhorst 67 | 6603KH | Wijchen | 2000 | 81 | Wighenerhorst | 67
Wighenerhorst 68 | 6603KH | Wijchen | 2000 | 88 | Wighenerhorst | 68
Wighenerhorst 69 | 6603KH | Wijchen | 2000 | 88 | Wighenerhorst | 69
Wighenerhorst 7 | 6603KH | Wijchen | 1997 | 81 | Wighenerhorst | 7
Wighenerhorst 70 | 6603KH | Wijchen | 2000 | 88 | Wighenerhorst | 70
Wighenerhorst 71 | 6603KH | Wijchen | 2000 | 88 | Wighenerhorst | 71
Wighenerhorst 72 | 6603KH | Wijchen | 2000 | 81 | Wighenerhorst | 72
Wighenerhorst 73 | 6603KH | Wijchen | 2000 | 88 | Wighenerhorst | 73
Wighenerhorst 74 | 6603KH | Wijchen | 2000 | 88 | Wighenerhorst | 74
Wighenerhorst 75 | 6603KH | Wijchen | 2000 | 88 | Wighenerhorst | 75
Wighenerhorst 76 | 6603KH | Wijchen | 2000 | 88 | Wighenerhorst | 76
Wighenerhorst 77 | 6603KH | Wijchen | 2000 | 88 | Wighenerhorst | 77
Wighenerhorst 78 | 6603KH | Wijchen | 2000 | 81 | Wighenerhorst | 78
Wighenerhorst 79 | 6603KH | Wijchen | 2000 | 89 | Wighenerhorst | 79
Wighenerhorst 8 | 6603KH | Wijchen | 1997 | 81 | Wighenerhorst | 8
Wighenerhorst 80 | 6603KH | Wijchen | 2000 | 81 | Wighenerhorst | 80
Wighenerhorst 81 | 6603KH | Wijchen | 2000 | 88 | Wighenerhorst | 81
Wighenerhorst 82 | 6603KH | Wijchen | 2000 | 88 | Wighenerhorst | 82
Wighenerhorst 83 | 6603KH | Wijchen | 2000 | 88 | Wighenerhorst | 83
Wighenerhorst 84 | 6603KH | Wijchen | 2000 | 81 | Wighenerhorst | 84
Wighenerhorst 85 | 6603KH | Wijchen | 2001 | 88 | Wighenerhorst | 85
Wighenerhorst 86 | 6603KH | Wijchen | 1970 | 60 | Wighenerhorst | 86
Wighenerhorst 86A | 6603KH | Wijchen | 2014 | 102 | Wighenerhorst | 86 | A
Wighenerhorst 87 | 6603KH | Wijchen | 1970 | 44 | Wighenerhorst | 87
Wighenerhorst 88 | 6603KH | Wijchen | 2017 | 44 | Wighenerhorst | 88
Wighenerhorst 88A | 6603KH | Wijchen | 2017 | 53 | Wighenerhorst | 88 | A
Wighenerhorst 89 | 6603KH | Wijchen | 2006 | 88 | Wighenerhorst | 89
Wighenerhorst 9 | 6603KH | Wijchen | 1996 | 81 | Wighenerhorst | 9
Wighenerhorst 90 | 6603KH | Wijchen | 1970 | 66 | Wighenerhorst | 90
Wighenerhorst 91 | 6603KH | Wijchen | 1970 | 65 | Wighenerhorst | 91
Wighenerhorst 92 | 6603KH | Wijchen | 2000 | 88 | Wighenerhorst | 92
Wighenerhorst 93 | 6603KH | Wijchen | 2006 | 88 | Wighenerhorst | 93
Wighenerhorst 94 | 6603KH | Wijchen | 2009 | 105 | Wighenerhorst | 94
Wighenerhorst 94A | 6603KH | Wijchen | 2009 | 105 | Wighenerhorst | 94 | A
Wighenerhorst 95 | 6603KH | Wijchen | 2000 | 88 | Wighenerhorst | 95
Wighenerhorst 96 | 6603KH | Wijchen | 2000 | 60 | Wighenerhorst | 96
Wighenerhorst 97 | 6603KH | Wijchen | 1970 | 57 | Wighenerhorst | 97
Wighenerhorst 98 | 6603KH | Wijchen | 1970 | 31 | Wighenerhorst | 98
Wijksestraat 1 | 6617BX | Bergharen | 1644 | 154 | Wijksestraat | 1
Wijksestraat 11 | 6617BX | Bergharen | 1880 | 213 | Wijksestraat | 11
Wijksestraat 13 | 6617BX | Bergharen | 1972 | 140 | Wijksestraat | 13
Wijksestraat 15 | 6617BX | Bergharen | 1880 | 223 | Wijksestraat | 15
Wijksestraat 17 | 6617BX | Bergharen | 1890 | 235 | Wijksestraat | 17
Wijksestraat 19 | 6617BX | Bergharen | 1910 | 152 | Wijksestraat | 19
Wijksestraat 2 | 6617BX | Bergharen | 1940 | 53 | Wijksestraat | 2
Wijksestraat 21 | 6617BX | Bergharen | 1611 | 164 | Wijksestraat | 21
Wijksestraat 21A | 6617BX | Bergharen | 1611 | 156 | Wijksestraat | 21 | A
Wijksestraat 23 | 6617BX | Bergharen | 1960 | 251 | Wijksestraat | 23
Wijksestraat 23A | 6617BX | Bergharen | 1748 | 352 | Wijksestraat | 23 | A
Wijksestraat 25 | 6617BX | Bergharen | 1850 | 365 | Wijksestraat | 25
Wijksestraat 27 | 6617BX | Bergharen | 1880 | 463 | Wijksestraat | 27
Wijksestraat 27A | 6617BX | Bergharen | 2006 | 399 | Wijksestraat | 27 | A
Wijksestraat 29 | 6617BX | Bergharen | 1936 | 223 | Wijksestraat | 29
Wijksestraat 2A | 6617BX | Bergharen | 1969 | 10 | Wijksestraat | 2 | A
Wijksestraat 3 | 6617BX | Bergharen | 1966 | 114 | Wijksestraat | 3
Wijksestraat 31 | 6617BX | Bergharen | 2008 | 260 | Wijksestraat | 31
Wijksestraat 31A | 6617BX | Bergharen | 2008 | 229 | Wijksestraat | 31 | A
Wijksestraat 33 | 6617BX | Bergharen | 1880 | 259 | Wijksestraat | 33
Wijksestraat 33A | 6617BX | Bergharen | 2019 | 78 | Wijksestraat | 33 | A
Wijksestraat 35 | 6617BZ | Bergharen | 2000 | 189 | Wijksestraat | 35
Wijksestraat 37 | 6617BZ | Bergharen | 1962 | 134 | Wijksestraat | 37
Wijksestraat 39 | 6617BZ | Bergharen | 2011 | 204 | Wijksestraat | 39
Wijksestraat 39A | 6617BZ | Bergharen | 1975 | 167 | Wijksestraat | 39 | A
Wijksestraat 41 | 6617BZ | Bergharen | 1961 | 271 | Wijksestraat | 41
Wijksestraat 41A | 6617BZ | Bergharen | 1920 | 199 | Wijksestraat | 41 | A
Wijksestraat 45 | 6617BZ | Bergharen | 1998 | 243 | Wijksestraat | 45
Wijksestraat 5 | 6617BX | Bergharen | 1966 | 114 | Wijksestraat | 5
Wijksestraat 7 | 6617BX | Bergharen | 1976 | 153 | Wijksestraat | 7
Wijksestraat 7A | 6617BX | Bergharen | 1974 | 146 | Wijksestraat | 7 | A
Wijksestraat 7B | 6617BX | Bergharen | 1974 | 149 | Wijksestraat | 7 | B
Wijksestraat 9 | 6617BX | Bergharen | 1930 | 192 | Wijksestraat | 9
Wijksestraat 9A | 6617BX | Bergharen | 1983 | 192 | Wijksestraat | 9 | A
Wijksestraat 9B | 6617BX | Bergharen | 1987 | 172 | Wijksestraat | 9 | B
Wilgenpad 10 | 6602ES | Wijchen | 1953 | 84 | Wilgenpad | 10
Wilgenpad 12 | 6602ES | Wijchen | 1953 | 68 | Wilgenpad | 12
Wilgenpad 2 | 6602ES | Wijchen | 1953 | 67 | Wilgenpad | 2
Wilgenpad 4 | 6602ES | Wijchen | 1953 | 93 | Wilgenpad | 4
Wilgenpad 6 | 6602ES | Wijchen | 1953 | 60 | Wilgenpad | 6
Wilgenpad 8 | 6602ES | Wijchen | 1953 | 114 | Wilgenpad | 8
Wilhelminalaan 60 | 6604KK | Wijchen | 1967 | 191 | Wilhelminalaan | 60
Willibrordusstraat 10 | 6634AM | Batenburg | 1955 | 98 | Willibrordusstraat | 10
Willibrordusstraat 12 | 6634AM | Batenburg | 1955 | 98 | Willibrordusstraat | 12
Willibrordusstraat 14 | 6634AM | Batenburg | 1955 | 114 | Willibrordusstraat | 14
Willibrordusstraat 16 | 6634AM | Batenburg | 1957 | 116 | Willibrordusstraat | 16
Willibrordusstraat 18 | 6634AM | Batenburg | 1957 | 111 | Willibrordusstraat | 18
Willibrordusstraat 1A | 6634AM | Batenburg | 2023 | 197 | Willibrordusstraat | 1 | A
Willibrordusstraat 1B | 6634AM | Batenburg | 2023 | 163 | Willibrordusstraat | 1 | B
Willibrordusstraat 1C | 6634AM | Batenburg | 2023 | 175 | Willibrordusstraat | 1 | C
Willibrordusstraat 2 | 6634AM | Batenburg | 1953 | 117 | Willibrordusstraat | 2
Willibrordusstraat 3 | 6634AM | Batenburg | 1957 | 145 | Willibrordusstraat | 3
Willibrordusstraat 4 | 6634AM | Batenburg | 1969 | 112 | Willibrordusstraat | 4
Willibrordusstraat 5 | 6634AM | Batenburg | 1957 | 127 | Willibrordusstraat | 5
Willibrordusstraat 6 | 6634AM | Batenburg | 1969 | 112 | Willibrordusstraat | 6
Willibrordusstraat 7 | 6634AM | Batenburg | 1954 | 166 | Willibrordusstraat | 7
Willibrordusstraat 8 | 6634AM | Batenburg | 1955 | 98 | Willibrordusstraat | 8
Wintertaling 1 | 6601DZ | Wijchen | 2008 | 157 | Wintertaling | 1
Wintertaling 10 | 6601DZ | Wijchen | 2008 | 189 | Wintertaling | 10
Wintertaling 11 | 6601DZ | Wijchen | 2008 | 149 | Wintertaling | 11
Wintertaling 12 | 6601DZ | Wijchen | 2008 | 188 | Wintertaling | 12
Wintertaling 13 | 6601DZ | Wijchen | 2008 | 149 | Wintertaling | 13
Wintertaling 14 | 6601DZ | Wijchen | 2008 | 153 | Wintertaling | 14
Wintertaling 15 | 6601DZ | Wijchen | 2008 | 140 | Wintertaling | 15
Wintertaling 16 | 6601DZ | Wijchen | 2008 | 122 | Wintertaling | 16
Wintertaling 17 | 6601DZ | Wijchen | 2008 | 140 | Wintertaling | 17
Wintertaling 18 | 6601DZ | Wijchen | 2008 | 173 | Wintertaling | 18
Wintertaling 19 | 6601DZ | Wijchen | 2008 | 149 | Wintertaling | 19
Wintertaling 2 | 6601DZ | Wijchen | 2008 | 157 | Wintertaling | 2
Wintertaling 20 | 6601DZ | Wijchen | 2008 | 211 | Wintertaling | 20
Wintertaling 21 | 6601DZ | Wijchen | 2008 | 149 | Wintertaling | 21
Wintertaling 22 | 6601DZ | Wijchen | 2008 | 173 | Wintertaling | 22
Wintertaling 23 | 6601DZ | Wijchen | 2008 | 174 | Wintertaling | 23
Wintertaling 24 | 6601DZ | Wijchen | 2008 | 180 | Wintertaling | 24
Wintertaling 25 | 6601DZ | Wijchen | 2008 | 149 | Wintertaling | 25
Wintertaling 26 | 6601DZ | Wijchen | 2008 | 186 | Wintertaling | 26
Wintertaling 27 | 6601DZ | Wijchen | 2008 | 179 | Wintertaling | 27
Wintertaling 28 | 6601DZ | Wijchen | 2008 | 180 | Wintertaling | 28
Wintertaling 29 | 6601DZ | Wijchen | 2008 | 179 | Wintertaling | 29
Wintertaling 3 | 6601DZ | Wijchen | 2008 | 179 | Wintertaling | 3
Wintertaling 30 | 6601DZ | Wijchen | 2008 | 196 | Wintertaling | 30
Wintertaling 31 | 6601DZ | Wijchen | 2008 | 157 | Wintertaling | 31
Wintertaling 32 | 6601DZ | Wijchen | 2008 | 189 | Wintertaling | 32
Wintertaling 34 | 6601DZ | Wijchen | 2008 | 180 | Wintertaling | 34
Wintertaling 36 | 6601DZ | Wijchen | 2008 | 176 | Wintertaling | 36
Wintertaling 38 | 6601DZ | Wijchen | 2008 | 137 | Wintertaling | 38
Wintertaling 4 | 6601DZ | Wijchen | 2008 | 175 | Wintertaling | 4
Wintertaling 40 | 6601DZ | Wijchen | 2008 | 184 | Wintertaling | 40
Wintertaling 42 | 6601DZ | Wijchen | 2008 | 188 | Wintertaling | 42
Wintertaling 44 | 6601DZ | Wijchen | 2008 | 182 | Wintertaling | 44
Wintertaling 46 | 6601DZ | Wijchen | 2008 | 188 | Wintertaling | 46
Wintertaling 48 | 6601DZ | Wijchen | 2008 | 186 | Wintertaling | 48
Wintertaling 5 | 6601DZ | Wijchen | 2008 | 149 | Wintertaling | 5
Wintertaling 50 | 6601DZ | Wijchen | 2008 | 200 | Wintertaling | 50
Wintertaling 52 | 6601DZ | Wijchen | 2008 | 157 | Wintertaling | 52
Wintertaling 6 | 6601DZ | Wijchen | 2008 | 171 | Wintertaling | 6
Wintertaling 7 | 6601DZ | Wijchen | 2008 | 149 | Wintertaling | 7
Wintertaling 8 | 6601DZ | Wijchen | 2008 | 188 | Wintertaling | 8
Wintertaling 9 | 6601DZ | Wijchen | 2008 | 156 | Wintertaling | 9
Woeziksestraat 100 | 6604CM | Wijchen | 1959 | 3910 | Woeziksestraat | 100
Woeziksestraat 13 | 6604CL | Wijchen | 2018 | 308 | Woeziksestraat | 13
Woeziksestraat 15 | 6604CL | Wijchen | 2018 | 153 | Woeziksestraat | 15
Woeziksestraat 17 | 6604CL | Wijchen | 1996 | 178 | Woeziksestraat | 17
Woeziksestraat 18 | 6604CM | Wijchen | 1931 | 838 | Woeziksestraat | 18
Woeziksestraat 19 | 6604CL | Wijchen | 1997 | 197 | Woeziksestraat | 19
Woeziksestraat 20 | 6604CM | Wijchen | 1931 | 199 | Woeziksestraat | 20
Woeziksestraat 21 | 6604CL | Wijchen | 1992 | 162 | Woeziksestraat | 21
Woeziksestraat 23 | 6604CL | Wijchen | 1992 | 170 | Woeziksestraat | 23
Woeziksestraat 25 | 6604CL | Wijchen | 1992 | 146 | Woeziksestraat | 25
Woeziksestraat 26 | 6604CM | Wijchen | 1949 | 87 | Woeziksestraat | 26
Woeziksestraat 27 | 6604CL | Wijchen | 1992 | 183 | Woeziksestraat | 27
Woeziksestraat 28 | 6604CM | Wijchen | 1949 | 96 | Woeziksestraat | 28
Woeziksestraat 29 | 6604CL | Wijchen | 1994 | 226 | Woeziksestraat | 29
Woeziksestraat 30 | 6604CM | Wijchen | 1949 | 87 | Woeziksestraat | 30
Woeziksestraat 32 | 6604CM | Wijchen | 1949 | 87 | Woeziksestraat | 32
Woeziksestraat 324 | 6604CC | Wijchen | 1939 | 934 | Woeziksestraat | 324
Woeziksestraat 326 | 6604CC | Wijchen | 1950 | 201 | Woeziksestraat | 326
Woeziksestraat 33 | 6604CL | Wijchen | 1969 | 168 | Woeziksestraat | 33
Woeziksestraat 334 | 6604CC | Wijchen | 1965 | 439 | Woeziksestraat | 334
Woeziksestraat 338 | 6604CC | Wijchen | 1765 | 131 | Woeziksestraat | 338
Woeziksestraat 338A | 6604CC | Wijchen | 1765 | 119 | Woeziksestraat | 338 | A
Woeziksestraat 339 | 6604CB | Wijchen | 1825 | 256 | Woeziksestraat | 339
Woeziksestraat 34 | 6604CM | Wijchen | 1960 | 175 | Woeziksestraat | 34
Woeziksestraat 340 | 6604CC | Wijchen | 1765 | 259 | Woeziksestraat | 340
Woeziksestraat 36 | 6604CM | Wijchen | 1973 | 134 | Woeziksestraat | 36
Woeziksestraat 376 | 6604CD | Wijchen | 1856 | 318 | Woeziksestraat | 376
Woeziksestraat 38 | 6604CM | Wijchen | 1973 | 173 | Woeziksestraat | 38
Woeziksestraat 382 | 6604CD | Wijchen | 1966 | 108 | Woeziksestraat | 382
Woeziksestraat 393 | 6604CD | Wijchen | 1880 | 876 | Woeziksestraat | 393
Woeziksestraat 423 | 6604CD | Wijchen | 1970 | 180 | Woeziksestraat | 423
Woeziksestraat 429 | 6604CD | Wijchen | 1970 | 143 | Woeziksestraat | 429
Woeziksestraat 43 | 6604CL | Wijchen | 1989 | 146 | Woeziksestraat | 43
Woeziksestraat 448 | 6604CG | Wijchen | 1976 | 166 | Woeziksestraat | 448
Woeziksestraat 45 | 6604CL | Wijchen | 1989 | 143 | Woeziksestraat | 45
Woeziksestraat 452 | 6604CG | Wijchen | 2022 | 308 | Woeziksestraat | 452
Woeziksestraat 454 | 6604CG | Wijchen | 2012 | 259 | Woeziksestraat | 454
Woeziksestraat 456 | 6604CG | Wijchen | 2019 | 325 | Woeziksestraat | 456
Woeziksestraat 457 | 6604CE | Wijchen | 1900 | 404 | Woeziksestraat | 457
Woeziksestraat 46 | 6604CM | Wijchen | 1756 | 105 | Woeziksestraat | 46
Woeziksestraat 465 | 6604CE | Wijchen | 1970 | 159 | Woeziksestraat | 465
Woeziksestraat 467 | 6604CE | Wijchen | 1970 | 255 | Woeziksestraat | 467
Woeziksestraat 47 | 6604CL | Wijchen | 1961 | 252 | Woeziksestraat | 47
Woeziksestraat 473 | 6604CE | Wijchen | 1946 | 234 | Woeziksestraat | 473
Woeziksestraat 481 | 6604CE | Wijchen | 1870 | 185 | Woeziksestraat | 481
Woeziksestraat 49 | 6604CL | Wijchen | 1989 | 204 | Woeziksestraat | 49
Woeziksestraat 491 | 6604CE | Wijchen | 1935 | 189 | Woeziksestraat | 491
Woeziksestraat 492 | 6604CG | Wijchen | 1968 | 8 | Woeziksestraat | 492
Woeziksestraat 493 | 6604CE | Wijchen | 1930 | 119 | Woeziksestraat | 493
Woeziksestraat 495 | 6604CE | Wijchen | 1935 | 144 | Woeziksestraat | 495
Woeziksestraat 496 | 6604CG | Wijchen | 2005 | 321 | Woeziksestraat | 496
Woeziksestraat 497 | 6604CE | Wijchen | 1935 | 146 | Woeziksestraat | 497
Woeziksestraat 499 | 6604CE | Wijchen | 1936 | 100 | Woeziksestraat | 499
Woeziksestraat 50 | 6604CM | Wijchen | 1981 | 205 | Woeziksestraat | 50
Woeziksestraat 501 | 6604CE | Wijchen | 1936 | 117 | Woeziksestraat | 501
Woeziksestraat 507 | 6604CE | Wijchen | 1935 | 272 | Woeziksestraat | 507
Woeziksestraat 517 | 6604CE | Wijchen | 1934 | 119 | Woeziksestraat | 517
Woeziksestraat 519 | 6604CE | Wijchen | 1970 | 140 | Woeziksestraat | 519
Woeziksestraat 52 | 6604CM | Wijchen | 1981 | 205 | Woeziksestraat | 52
Woeziksestraat 53 | 6604CL | Wijchen | 1972 | 137 | Woeziksestraat | 53
Woeziksestraat 54 | 6604CM | Wijchen | 1961 | 158 | Woeziksestraat | 54
Woeziksestraat 540 | 6604CG | Wijchen | 1900 | 397 | Woeziksestraat | 540
Woeziksestraat 543 | 6604CE | Wijchen | 2003 | 336 | Woeziksestraat | 543
Woeziksestraat 545 | 6604CE | Wijchen | 1993 | 171 | Woeziksestraat | 545
Woeziksestraat 557 | 6604CE | Wijchen | 1900 | 351 | Woeziksestraat | 557
Woeziksestraat 559 | 6604CE | Wijchen | 1900 | 176 | Woeziksestraat | 559
Woeziksestraat 56 | 6604CM | Wijchen | 1961 | 124 | Woeziksestraat | 56
Woeziksestraat 569 | 6604CE | Wijchen | 1850 | 232 | Woeziksestraat | 569
Woeziksestraat 571 | 6604CE | Wijchen | 1999 | 203 | Woeziksestraat | 571
Woeziksestraat 573 | 6604CE | Wijchen | 1964 | 126 | Woeziksestraat | 573
Woeziksestraat 58 | 6604CM | Wijchen | 1961 | 98 | Woeziksestraat | 58
Woeziksestraat 589 | 6604CK | Wijchen | 1970 | 235 | Woeziksestraat | 589
Woeziksestraat 591 | 6604CK | Wijchen | 1970 | 180 | Woeziksestraat | 591
Woeziksestraat 593 | 6604CK | Wijchen | 2007 | 215 | Woeziksestraat | 593
Woeziksestraat 595 | 6604CK | Wijchen | 2008 | 234 | Woeziksestraat | 595
Woeziksestraat 601 | 6604CK | Wijchen | 1910 | 328 | Woeziksestraat | 601
Woeziksestraat 603 | 6604CK | Wijchen | 1937 | 153 | Woeziksestraat | 603
Woeziksestraat 605 | 6604CK | Wijchen | 1937 | 124 | Woeziksestraat | 605
Woeziksestraat 609 | 6604CK | Wijchen | 1900 | 219 | Woeziksestraat | 609
Woeziksestraat 617 | 6604CK | Wijchen | 1934 | 283 | Woeziksestraat | 617
Woeziksestraat 618 | 6604CH | Wijchen | 2000 | 788 | Woeziksestraat | 618
Woeziksestraat 619 | 6604CK | Wijchen | 2017 | 371 | Woeziksestraat | 619
Woeziksestraat 619A | 6604CK | Wijchen | 1980 | 131 | Woeziksestraat | 619 | A
Woeziksestraat 62 | 6604CM | Wijchen | 1920 | 223 | Woeziksestraat | 62
Woeziksestraat 621 | 6604CK | Wijchen | 1983 | 171 | Woeziksestraat | 621
Woeziksestraat 621A | 6604CK | Wijchen | 1985 | 128 | Woeziksestraat | 621 | A
Woeziksestraat 622 | 6604CH | Wijchen | 1993 | 2133 | Woeziksestraat | 622
Woeziksestraat 624 | 6604CH | Wijchen | 1994 | 836 | Woeziksestraat | 624
Woeziksestraat 626 | 6604CH | Wijchen | 1990 | 64 | Woeziksestraat | 626
Woeziksestraat 628 | 6604CH | Wijchen | 1990 | 217 | Woeziksestraat | 628
Woeziksestraat 628A | 6604CH | Wijchen | 1990 | 330 | Woeziksestraat | 628 | A
Woeziksestraat 631 | 6604CK | Wijchen | 1860 | 282 | Woeziksestraat | 631
Woeziksestraat 634 | 6604CH | Wijchen | 1890 | 125 | Woeziksestraat | 634
Woeziksestraat 635 | 6604CK | Wijchen | 1930 | 328 | Woeziksestraat | 635
Woeziksestraat 638 | 6604CH | Wijchen | 1983 | 162 | Woeziksestraat | 638
Woeziksestraat 64 | 6604CM | Wijchen | 1975 | 163 | Woeziksestraat | 64
Woeziksestraat 642 | 6604CH | Wijchen | 1930 | 60 | Woeziksestraat | 642
Woeziksestraat 644 | 6604CH | Wijchen | 1930 | 128 | Woeziksestraat | 644
Woeziksestraat 649 | 6604CK | Wijchen | 1968 | 122 | Woeziksestraat | 649
Woeziksestraat 649 | 6604CK | Wijchen | 2023 | 300 | Woeziksestraat | 649
Woeziksestraat 649A | 6604CK | Wijchen | 2023 | 50 | Woeziksestraat | 649 | A
Woeziksestraat 649B | 6604CK | Wijchen | 2023 | 50 | Woeziksestraat | 649 | B
Woeziksestraat 658 | 6604CH | Wijchen | 1970 | 141 | Woeziksestraat | 658
Woeziksestraat 66 | 6604CM | Wijchen | 1975 | 138 | Woeziksestraat | 66
Woeziksestraat 660 | 6604CH | Wijchen | 1970 | 137 | Woeziksestraat | 660
Woeziksestraat 664 | 6604CH | Wijchen | 1900 | 202 | Woeziksestraat | 664
Woeziksestraat 664A | 6604CH | Wijchen | 1994 | 127 | Woeziksestraat | 664 | A
Woeziksestraat 666 | 6604CH | Wijchen | 1980 | 178 | Woeziksestraat | 666
Woeziksestraat 67 | 6604CL | Wijchen | 1920 | 299 | Woeziksestraat | 67
Woeziksestraat 684 | 6604CH | Wijchen | 2023 | 2193 | Woeziksestraat | 684
Woeziksestraat 686 | 6604CH | Wijchen | 1967 | 209 | Woeziksestraat | 686
Woeziksestraat 69 | 6604CL | Wijchen | 1907 | 159 | Woeziksestraat | 69
Woeziksestraat 690 | 6604CH | Wijchen | 1998 | 266 | Woeziksestraat | 690
Woeziksestraat 692 | 6604CH | Wijchen | 1998 | 106 | Woeziksestraat | 692
Woeziksestraat 700 | 6604CH | Wijchen | 1880 | 425 | Woeziksestraat | 700
Woeziksestraat 71 | 6604CL | Wijchen | 1920 | 601 | Woeziksestraat | 71
Woeziksestraat 75 | 6604CL | Wijchen | 1994 | 182 | Woeziksestraat | 75
Woeziksestraat 77 | 6604CL | Wijchen | 1994 | 182 | Woeziksestraat | 77
Woeziksestraat 79 | 6604CL | Wijchen | 1994 | 182 | Woeziksestraat | 79
Woeziksestraat 80 | 6604CM | Wijchen | 1971 | 113 | Woeziksestraat | 80
Woeziksestraat 80A | 6604CM | Wijchen | 1971 | 71 | Woeziksestraat | 80 | A
Woeziksestraat 81 | 6604CL | Wijchen | 1994 | 186 | Woeziksestraat | 81
Woeziksestraat 82 | 6604CM | Wijchen | 1970 | 203 | Woeziksestraat | 82
Woeziksestraat 83 | 6604CL | Wijchen | 1994 | 185 | Woeziksestraat | 83
Woeziksestraat 85 | 6604CL | Wijchen | 1994 | 184 | Woeziksestraat | 85
Woeziksestraat 90 | 6604CM | Wijchen | 1956 | 241 | Woeziksestraat | 90
Woeziksestraat 94 | 6604CM | Wijchen | 1970 | 225 | Woeziksestraat | 94
Woeziksestraat 95 | 6604CL | Wijchen | 1981 | 18 | Woeziksestraat | 95
Woeziksestraat 96 | 6604CM | Wijchen | 1959 | 156 | Woeziksestraat | 96
Wonsickhof 2 | 6601HP | Wijchen | 2023 | 239 | Wonsickhof | 2
Wonsickhof 4 | 6601HP | Wijchen | 2023 | 277 | Wonsickhof | 4
Wonsickhof 6 | 6601HP | Wijchen | 2023 | 239 | Wonsickhof | 6
Wonsickhof 8 | 6601HP | Wijchen | 2022 | 234 | Wonsickhof | 8
Woordsesteeg 10 | 6605JB | Wijchen | 1935 | 170 | Woordsesteeg | 10
Woordsesteeg 11 | 6605JB | Wijchen | 1880 | 407 | Woordsesteeg | 11
Woordsesteeg 12 | 6605JB | Wijchen | 1953 | 222 | Woordsesteeg | 12
Woordsesteeg 13 | 6605JB | Wijchen | 1900 | 170 | Woordsesteeg | 13
Woordsesteeg 13A | 6605JB | Wijchen | 1900 | 197 | Woordsesteeg | 13 | A
Woordsesteeg 13B | 6605JB | Wijchen | 2014 | 290 | Woordsesteeg | 13 | B
Woordsesteeg 14 | 6605JB | Wijchen | 1953 | 401 | Woordsesteeg | 14
Woordsesteeg 15 | 6605JB | Wijchen | 1960 | 406 | Woordsesteeg | 15
Woordsesteeg 17 | 6605JB | Wijchen | 1986 | 140 | Woordsesteeg | 17
Woordsesteeg 25 | 6605JB | Wijchen | 2011 | 12 | Woordsesteeg | 25
Woordsesteeg 3 | 6605JB | Wijchen | 1962 | 5 | Woordsesteeg | 3
Woordsesteeg 5 | 6605JB | Wijchen | 1980 | 297 | Woordsesteeg | 5
Woordsesteeg 5A | 6605JB | Wijchen | 2018 | 87 | Woordsesteeg | 5 | A
Woordsesteeg 5B | 6605JB | Wijchen | 1920 | 282 | Woordsesteeg | 5 | B
Woordsesteeg 6 | 6605JB | Wijchen | 1968 | 119 | Woordsesteeg | 6
Woordsesteeg 7 | 6605JB | Wijchen | 2021 | 204 | Woordsesteeg | 7
Woordsesteeg 8 | 6605JB | Wijchen | 1935 | 198 | Woordsesteeg | 8
Woordsesteeg 9 | 6605JB | Wijchen | 1880 | 314 | Woordsesteeg | 9
Woordsestraat 1 | 6603LG | Wijchen | 1880 | 196 | Woordsestraat | 1
Woordsestraat 15 | 6603LG | Wijchen | 1820 | 149 | Woordsestraat | 15
Woordsestraat 17 | 6603LG | Wijchen | 1993 | 158 | Woordsestraat | 17
Woordsestraat 3 | 6603LG | Wijchen | 1880 | 147 | Woordsestraat | 3
Woordsestraat 4 | 6603LG | Wijchen | 1910 | 612 | Woordsestraat | 4
Woordsestraat 6 | 6603LG | Wijchen | 1948 | 314 | Woordsestraat | 6
Zandbergseweg 1 | 6616AW | Hernen | 1900 | 219 | Zandbergseweg | 1
Zandbergseweg 1A | 6616AW | Hernen | 1976 | 14 | Zandbergseweg | 1 | A
Zandbergseweg 3 | 6616AW | Hernen | 2007 | 187 | Zandbergseweg | 3
Zandbergseweg 30 | 6616AW | Hernen | 2010 | 13 | Zandbergseweg | 30
Zandbergseweg 3A | 6616AW | Hernen | 2007 | 187 | Zandbergseweg | 3 | A
Zandbergseweg 5 | 6616AW | Hernen | 1970 | 120 | Zandbergseweg | 5
Zandbergseweg 5A | 6616AW | Hernen | 2007 | 180 | Zandbergseweg | 5 | A
Zandbergseweg 7 | 6616AW | Hernen | 2007 | 180 | Zandbergseweg | 7
Zandbergseweg 7A | 6616AW | Hernen | 2008 | 237 | Zandbergseweg | 7 | A
Zandbergseweg 9 | 6615AL | Leur | 1984 | 171 | Zandbergseweg | 9
Zandstraat 1 | 6617BL | Bergharen | 1960 | 138 | Zandstraat | 1
Zandstraat 2 | 6617BL | Bergharen | 1962 | 136 | Zandstraat | 2
Zandstraat 3 | 6617BL | Bergharen | 1960 | 182 | Zandstraat | 3
Zandstraat 4 | 6617BL | Bergharen | 1963 | 176 | Zandstraat | 4
Zandstraat 5 | 6617BL | Bergharen | 1960 | 134 | Zandstraat | 5
Zandstraat 6 | 6617BL | Bergharen | 1963 | 151 | Zandstraat | 6
Zandstraat 7 | 6617BL | Bergharen | 1960 | 220 | Zandstraat | 7
Zandweg 1 | 6603AG | Wijchen | 1973 | 120 | Zandweg | 1
Zandweg 10 | 6603AH | Wijchen | 1971 | 174 | Zandweg | 10
Zandweg 11 | 6603AG | Wijchen | 1973 | 164 | Zandweg | 11
Zandweg 12 | 6603AH | Wijchen | 1971 | 174 | Zandweg | 12
Zandweg 13 | 6603AG | Wijchen | 1974 | 116 | Zandweg | 13
Zandweg 14 | 6603AH | Wijchen | 1973 | 158 | Zandweg | 14
Zandweg 15 | 6603AG | Wijchen | 1974 | 158 | Zandweg | 15
Zandweg 16 | 6603AH | Wijchen | 1973 | 210 | Zandweg | 16
Zandweg 17 | 6603AG | Wijchen | 1974 | 175 | Zandweg | 17
Zandweg 18 | 6603AH | Wijchen | 1973 | 164 | Zandweg | 18
Zandweg 2 | 6603AH | Wijchen | 1971 | 192 | Zandweg | 2
Zandweg 20 | 6603AH | Wijchen | 1973 | 157 | Zandweg | 20
Zandweg 22 | 6603AH | Wijchen | 1973 | 163 | Zandweg | 22
Zandweg 24 | 6603AH | Wijchen | 1973 | 164 | Zandweg | 24
Zandweg 26 | 6603AH | Wijchen | 1973 | 192 | Zandweg | 26
Zandweg 28 | 6603AH | Wijchen | 1973 | 180 | Zandweg | 28
Zandweg 3 | 6603AG | Wijchen | 1973 | 185 | Zandweg | 3
Zandweg 30 | 6603AH | Wijchen | 1973 | 184 | Zandweg | 30
Zandweg 32 | 6603AH | Wijchen | 1973 | 201 | Zandweg | 32
Zandweg 34 | 6603AH | Wijchen | 1973 | 194 | Zandweg | 34
Zandweg 36 | 6603AH | Wijchen | 1973 | 164 | Zandweg | 36
Zandweg 4 | 6603AH | Wijchen | 1971 | 147 | Zandweg | 4
Zandweg 5 | 6603AG | Wijchen | 1973 | 168 | Zandweg | 5
Zandweg 6 | 6603AH | Wijchen | 1973 | 183 | Zandweg | 6
Zandweg 7 | 6603AG | Wijchen | 1973 | 146 | Zandweg | 7
Zandweg 8 | 6603AH | Wijchen | 1971 | 178 | Zandweg | 8
Zandweg 9 | 6603AG | Wijchen | 1973 | 165 | Zandweg | 9
Zesakkers 2001 | 6605TC | Wijchen | 1988 | 143 | Zesakkers | 2001
Zesakkers 2003 | 6605TC | Wijchen | 1988 | 110 | Zesakkers | 2003
Zesakkers 2004 | 6605TD | Wijchen | 1988 | 158 | Zesakkers | 2004
Zesakkers 2005 | 6605TC | Wijchen | 1988 | 110 | Zesakkers | 2005
Zesakkers 2006 | 6605TD | Wijchen | 1988 | 158 | Zesakkers | 2006
Zesakkers 2007 | 6605TC | Wijchen | 1988 | 133 | Zesakkers | 2007
Zesakkers 2008 | 6605TD | Wijchen | 1988 | 156 | Zesakkers | 2008
Zesakkers 2009 | 6605TC | Wijchen | 1988 | 132 | Zesakkers | 2009
Zesakkers 2010 | 6605TD | Wijchen | 1988 | 140 | Zesakkers | 2010
Zesakkers 2011 | 6605TC | Wijchen | 1988 | 110 | Zesakkers | 2011
Zesakkers 2012 | 6605TD | Wijchen | 1988 | 140 | Zesakkers | 2012
Zesakkers 2013 | 6605TC | Wijchen | 1988 | 110 | Zesakkers | 2013
Zesakkers 2014 | 6605TD | Wijchen | 1988 | 158 | Zesakkers | 2014
Zesakkers 2015 | 6605TC | Wijchen | 1988 | 133 | Zesakkers | 2015
Zesakkers 2016 | 6605TD | Wijchen | 1988 | 158 | Zesakkers | 2016
Zesakkers 2017 | 6605TC | Wijchen | 1990 | 122 | Zesakkers | 2017
Zesakkers 2018 | 6605TD | Wijchen | 1990 | 142 | Zesakkers | 2018
Zesakkers 2019 | 6605TC | Wijchen | 1990 | 118 | Zesakkers | 2019
Zesakkers 2020 | 6605TD | Wijchen | 1990 | 142 | Zesakkers | 2020
Zesakkers 2021 | 6605TC | Wijchen | 1990 | 130 | Zesakkers | 2021
Zesakkers 2022 | 6605TD | Wijchen | 1990 | 160 | Zesakkers | 2022
Zesakkers 2023 | 6605TC | Wijchen | 1990 | 118 | Zesakkers | 2023
Zesakkers 2024 | 6605TD | Wijchen | 1990 | 174 | Zesakkers | 2024
Zesakkers 2025 | 6605TC | Wijchen | 1990 | 118 | Zesakkers | 2025
Zesakkers 2027 | 6605TC | Wijchen | 1990 | 118 | Zesakkers | 2027
Zesakkers 2029 | 6605TC | Wijchen | 1990 | 118 | Zesakkers | 2029
Zesakkers 2031 | 6605TC | Wijchen | 1990 | 118 | Zesakkers | 2031
Zesakkers 2033 | 6605TC | Wijchen | 1989 | 120 | Zesakkers | 2033
Zesakkers 2035 | 6605TC | Wijchen | 1989 | 137 | Zesakkers | 2035
Zesakkers 2037 | 6605TC | Wijchen | 1989 | 125 | Zesakkers | 2037
Zesakkers 2039 | 6605TC | Wijchen | 1989 | 120 | Zesakkers | 2039
Zesakkers 2041 | 6605TC | Wijchen | 1989 | 128 | Zesakkers | 2041
Zesakkers 2043 | 6605TC | Wijchen | 1989 | 120 | Zesakkers | 2043
Zesakkers 2045 | 6605TC | Wijchen | 1989 | 126 | Zesakkers | 2045
Zesakkers 2101 | 6605TE | Wijchen | 1988 | 158 | Zesakkers | 2101
Zesakkers 2102 | 6605TG | Wijchen | 1988 | 158 | Zesakkers | 2102
Zesakkers 2103 | 6605TE | Wijchen | 1988 | 158 | Zesakkers | 2103
Zesakkers 2104 | 6605TG | Wijchen | 1988 | 158 | Zesakkers | 2104
Zesakkers 2105 | 6605TE | Wijchen | 1988 | 140 | Zesakkers | 2105
Zesakkers 2106 | 6605TG | Wijchen | 1988 | 140 | Zesakkers | 2106
Zesakkers 2107 | 6605TE | Wijchen | 1988 | 140 | Zesakkers | 2107
Zesakkers 2108 | 6605TG | Wijchen | 1988 | 140 | Zesakkers | 2108
Zesakkers 2109 | 6605TE | Wijchen | 1988 | 140 | Zesakkers | 2109
Zesakkers 2110 | 6605TG | Wijchen | 1988 | 140 | Zesakkers | 2110
Zesakkers 2111 | 6605TE | Wijchen | 1988 | 158 | Zesakkers | 2111
Zesakkers 2112 | 6605TG | Wijchen | 1988 | 158 | Zesakkers | 2112
Zesakkers 2113 | 6605TE | Wijchen | 1988 | 158 | Zesakkers | 2113
Zesakkers 2114 | 6605TG | Wijchen | 1988 | 158 | Zesakkers | 2114
Zesakkers 2115 | 6605TE | Wijchen | 1988 | 158 | Zesakkers | 2115
Zesakkers 2116 | 6605TG | Wijchen | 1988 | 158 | Zesakkers | 2116
Zesakkers 2117 | 6605TE | Wijchen | 1988 | 158 | Zesakkers | 2117
Zesakkers 2118 | 6605TG | Wijchen | 1988 | 158 | Zesakkers | 2118
Zesakkers 2119 | 6605TE | Wijchen | 1988 | 140 | Zesakkers | 2119
Zesakkers 2120 | 6605TG | Wijchen | 1988 | 158 | Zesakkers | 2120
Zesakkers 2121 | 6605TE | Wijchen | 1988 | 140 | Zesakkers | 2121
Zesakkers 2122 | 6605TG | Wijchen | 1988 | 144 | Zesakkers | 2122
Zesakkers 2123 | 6605TE | Wijchen | 1988 | 140 | Zesakkers | 2123
Zesakkers 2124 | 6605TG | Wijchen | 1988 | 140 | Zesakkers | 2124
Zesakkers 2125 | 6605TE | Wijchen | 1988 | 158 | Zesakkers | 2125
Zesakkers 2126 | 6605TG | Wijchen | 1988 | 140 | Zesakkers | 2126
Zesakkers 2127 | 6605TE | Wijchen | 1988 | 158 | Zesakkers | 2127
Zesakkers 2128 | 6605TG | Wijchen | 1988 | 140 | Zesakkers | 2128
Zesakkers 2129 | 6605TE | Wijchen | 1989 | 179 | Zesakkers | 2129
Zesakkers 2130 | 6605TG | Wijchen | 1988 | 158 | Zesakkers | 2130
Zesakkers 2131 | 6605TE | Wijchen | 1989 | 156 | Zesakkers | 2131
Zesakkers 2132 | 6605TG | Wijchen | 1988 | 158 | Zesakkers | 2132
Zesakkers 2133 | 6605TE | Wijchen | 1989 | 149 | Zesakkers | 2133
Zesakkers 2134 | 6605TG | Wijchen | 1988 | 158 | Zesakkers | 2134
Zesakkers 2135 | 6605TE | Wijchen | 1989 | 159 | Zesakkers | 2135
Zesakkers 2136 | 6605TG | Wijchen | 1988 | 158 | Zesakkers | 2136
Zesakkers 2137 | 6605TE | Wijchen | 1992 | 114 | Zesakkers | 2137
Zesakkers 2138 | 6605TG | Wijchen | 1988 | 158 | Zesakkers | 2138
Zesakkers 2139 | 6605TE | Wijchen | 1991 | 191 | Zesakkers | 2139
Zesakkers 2140 | 6605TG | Wijchen | 1989 | 147 | Zesakkers | 2140
Zesakkers 2141 | 6605TE | Wijchen | 1989 | 161 | Zesakkers | 2141
Zesakkers 2142 | 6605TG | Wijchen | 1989 | 178 | Zesakkers | 2142
Zesakkers 2144 | 6605TG | Wijchen | 1989 | 204 | Zesakkers | 2144
Zesakkers 2146 | 6605TG | Wijchen | 1989 | 219 | Zesakkers | 2146
Zesakkers 2148 | 6605TG | Wijchen | 1990 | 203 | Zesakkers | 2148
Zesakkers 2150 | 6605TG | Wijchen | 1991 | 184 | Zesakkers | 2150
Zesakkers 2152 | 6605TG | Wijchen | 1988 | 204 | Zesakkers | 2152
Zesakkers 2154 | 6605TG | Wijchen | 1990 | 156 | Zesakkers | 2154
Zesweg 10 | 6601HB | Wijchen | 1926 | 140 | Zesweg | 10
Zesweg 100 | 6601HB | Wijchen | 2004 | 224 | Zesweg | 100
Zesweg 11 | 6601HA | Wijchen | 1910 | 137 | Zesweg | 11
Zesweg 12 | 6601HB | Wijchen | 1989 | 154 | Zesweg | 12
Zesweg 125 | 6604BN | Wijchen | 2011 | 226 | Zesweg | 125
Zesweg 129 | 6604BN | Wijchen | 1963 | 15 | Zesweg | 129
Zesweg 13 | 6601HA | Wijchen | 1910 | 159 | Zesweg | 13
Zesweg 131 | 6604BN | Wijchen | 1900 | 200 | Zesweg | 131
Zesweg 135 | 6604BN | Wijchen | 2004 | 320 | Zesweg | 135
Zesweg 137 | 6604BN | Wijchen | 1925 | 114 | Zesweg | 137
Zesweg 139 | 6604BN | Wijchen | 1925 | 118 | Zesweg | 139
Zesweg 14 | 6601HB | Wijchen | 1935 | 155 | Zesweg | 14
Zesweg 140 | 6604BP | Wijchen | 1987 | 567 | Zesweg | 140
Zesweg 141 | 6604BN | Wijchen | 1980 | 177 | Zesweg | 141
Zesweg 142 | 6604BP | Wijchen | 1988 | 865 | Zesweg | 142
Zesweg 143 | 6604BN | Wijchen | 1982 | 352 | Zesweg | 143
Zesweg 144 | 6604BP | Wijchen | 1988 | 214 | Zesweg | 144
Zesweg 145 | 6604BN | Wijchen | 1948 | 162 | Zesweg | 145
Zesweg 146 | 6604BP | Wijchen | 1977 | 123 | Zesweg | 146
Zesweg 146A | 6604BP | Wijchen | 1955 | 162 | Zesweg | 146 | A
Zesweg 146B | 6604BP | Wijchen | 1955 | 160 | Zesweg | 146 | B
Zesweg 146C | 6604BP | Wijchen | 2003 | 359 | Zesweg | 146 | C
Zesweg 146D | 6604BP | Wijchen | 2003 | 359 | Zesweg | 146 | D
Zesweg 147 | 6604BN | Wijchen | 1988 | 169 | Zesweg | 147
Zesweg 148 | 6604BP | Wijchen | 1984 | 194 | Zesweg | 148
Zesweg 148B | 6604BP | Wijchen | 2017 | 125 | Zesweg | 148 | B
Zesweg 149 | 6604BN | Wijchen | 2011 | 38 | Zesweg | 149
Zesweg 149A | 6604BN | Wijchen | 2011 | 153 | Zesweg | 149 | A
Zesweg 150 | 6604BP | Wijchen | 1990 | 150 | Zesweg | 150
Zesweg 150A | 6604BP | Wijchen | 1990 | 71 | Zesweg | 150 | A
Zesweg 152 | 6604BP | Wijchen | 1990 | 174 | Zesweg | 152
Zesweg 154 | 6604BP | Wijchen | 1983 | 222 | Zesweg | 154
Zesweg 154A | 6604BP | Wijchen | 1983 | 113 | Zesweg | 154 | A
Zesweg 155 | 6604BN | Wijchen | 1978 | 138 | Zesweg | 155
Zesweg 156 | 6604BP | Wijchen | 1988 | 261 | Zesweg | 156
Zesweg 157 | 6604BN | Wijchen | 1910 | 154 | Zesweg | 157
Zesweg 157A | 6604BN | Wijchen | 2005 | 88 | Zesweg | 157 | A
Zesweg 158 | 6604BP | Wijchen | 1989 | 190 | Zesweg | 158
Zesweg 16 | 6601HB | Wijchen | 1935 | 117 | Zesweg | 16
Zesweg 160 | 6604BP | Wijchen | 1938 | 109 | Zesweg | 160
Zesweg 162 | 6604BP | Wijchen | 1938 | 153 | Zesweg | 162
Zesweg 166 | 6604BP | Wijchen | 1989 | 115 | Zesweg | 166
Zesweg 166A | 6604BP | Wijchen | 1989 | 83 | Zesweg | 166 | A
Zesweg 170 | 6604BP | Wijchen | 1988 | 182 | Zesweg | 170
Zesweg 174 | 6604BP | Wijchen | 1989 | 173 | Zesweg | 174
Zesweg 174A | 6604BP | Wijchen | 1995 | 396 | Zesweg | 174 | A
Zesweg 176 | 6604BP | Wijchen | 1991 | 161 | Zesweg | 176
Zesweg 178 | 6604BP | Wijchen | 1991 | 228 | Zesweg | 178
Zesweg 18 | 6601HB | Wijchen | 1935 | 148 | Zesweg | 18
Zesweg 180 | 6604BP | Wijchen | 1963 | 143 | Zesweg | 180
Zesweg 184 | 6604BP | Wijchen | 1989 | 182 | Zesweg | 184
Zesweg 184A | 6604BP | Wijchen | 2001 | 118 | Zesweg | 184 | A
Zesweg 188 | 6604BP | Wijchen | 1988 | 191 | Zesweg | 188
Zesweg 192 | 6604BP | Wijchen | 1994 | 196 | Zesweg | 192
Zesweg 193 | 6604BN | Wijchen | 1992 | 321 | Zesweg | 193
Zesweg 194 | 6604BP | Wijchen | 1961 | 198 | Zesweg | 194
Zesweg 196 | 6604BP | Wijchen | 1992 | 136 | Zesweg | 196
Zesweg 196A | 6604BP | Wijchen | 1992 | 168 | Zesweg | 196 | A
Zesweg 20 | 6601HB | Wijchen | 1935 | 146 | Zesweg | 20
Zesweg 200 | 6604BP | Wijchen | 1991 | 928 | Zesweg | 200
Zesweg 22 | 6601HB | Wijchen | 1935 | 171 | Zesweg | 22
Zesweg 5 | 6601HA | Wijchen | 2021 | 170 | Zesweg | 5
Zesweg 51 | 6601HA | Wijchen | 2000 | 202 | Zesweg | 51
Zesweg 52 | 6601HB | Wijchen | 2000 | 205 | Zesweg | 52
Zesweg 53 | 6601HA | Wijchen | 2000 | 202 | Zesweg | 53
Zesweg 54 | 6601HB | Wijchen | 2000 | 220 | Zesweg | 54
Zesweg 55 | 6601HA | Wijchen | 2000 | 200 | Zesweg | 55
Zesweg 56 | 6601HB | Wijchen | 2000 | 195 | Zesweg | 56
Zesweg 57 | 6601HA | Wijchen | 1964 | 162 | Zesweg | 57
Zesweg 58 | 6601HB | Wijchen | 2000 | 211 | Zesweg | 58
Zesweg 6 | 6601HB | Wijchen | 1962 | 138 | Zesweg | 6
Zesweg 60 | 6601HB | Wijchen | 2000 | 203 | Zesweg | 60
Zesweg 62 | 6601HB | Wijchen | 2000 | 204 | Zesweg | 62
Zesweg 64 | 6601HB | Wijchen | 2000 | 199 | Zesweg | 64
Zesweg 65 | 6601HA | Wijchen | 2000 | 234 | Zesweg | 65
Zesweg 66 | 6601HB | Wijchen | 2002 | 199 | Zesweg | 66
Zesweg 67 | 6601HA | Wijchen | 2000 | 168 | Zesweg | 67
Zesweg 68 | 6601HB | Wijchen | 2002 | 198 | Zesweg | 68
Zesweg 69 | 6601HA | Wijchen | 2002 | 166 | Zesweg | 69
Zesweg 7 | 6601HA | Wijchen | 2021 | 177 | Zesweg | 7
Zesweg 70 | 6601HB | Wijchen | 2003 | 255 | Zesweg | 70
Zesweg 71 | 6601HA | Wijchen | 2002 | 189 | Zesweg | 71
Zesweg 72 | 6601HB | Wijchen | 2004 | 224 | Zesweg | 72
Zesweg 73 | 6601HA | Wijchen | 2002 | 179 | Zesweg | 73
Zesweg 75 | 6601HA | Wijchen | 2002 | 196 | Zesweg | 75
Zesweg 77 | 6601HA | Wijchen | 2002 | 193 | Zesweg | 77
Zesweg 78 | 6601HB | Wijchen | 1935 | 163 | Zesweg | 78
Zesweg 79 | 6601HA | Wijchen | 2002 | 221 | Zesweg | 79
Zesweg 8 | 6601HB | Wijchen | 2023 | 216 | Zesweg | 8
Zesweg 80 | 6601HB | Wijchen | 1935 | 191 | Zesweg | 80
Zesweg 81 | 6601HA | Wijchen | 2004 | 215 | Zesweg | 81
Zesweg 82 | 6601HB | Wijchen | 2003 | 316 | Zesweg | 82
Zesweg 83 | 6601HA | Wijchen | 2002 | 219 | Zesweg | 83
Zesweg 85 | 6601HA | Wijchen | 1936 | 87 | Zesweg | 85
Zesweg 86 | 6601HB | Wijchen | 2002 | 354 | Zesweg | 86
Zesweg 87 | 6601HA | Wijchen | 1936 | 253 | Zesweg | 87
Zesweg 88 | 6601HB | Wijchen | 1939 | 191 | Zesweg | 88
Zesweg 89 | 6601HA | Wijchen | 2004 | 188 | Zesweg | 89
Zesweg 9 | 6601HA | Wijchen | 1976 | 254 | Zesweg | 9
Zesweg 90 | 6601HB | Wijchen | 2023 | 206 | Zesweg | 90
Zesweg 91 | 6601HA | Wijchen | 1963 | 158 | Zesweg | 91
Zesweg 92 | 6601HB | Wijchen | 2023 | 222 | Zesweg | 92
Zesweg 95 | 6601HA | Wijchen | 1980 | 379 | Zesweg | 95
Zesweg 95A | 6601HA | Wijchen | 2018 | 30 | Zesweg | 95 | A
Zesweg 96 | 6601HB | Wijchen | 1998 | 160 | Zesweg | 96
Zesweg 98 | 6601HB | Wijchen | 2004 | 224 | Zesweg | 98
Zesweg 9A | 6601HA | Wijchen | 2012 | 256 | Zesweg | 9 | A
Zesweg 9B | 6601HA | Wijchen | 2023 | 176 | Zesweg | 9 | B
Zevendreef 3001 | 6605VA | Wijchen | 1992 | 143 | Zevendreef | 3001
Zevendreef 3002 | 6605VC | Wijchen | 1991 | 150 | Zevendreef | 3002
Zevendreef 3003 | 6605VA | Wijchen | 1992 | 141 | Zevendreef | 3003
Zevendreef 3004 | 6605VC | Wijchen | 1990 | 171 | Zevendreef | 3004
Zevendreef 3005 | 6605VA | Wijchen | 1992 | 154 | Zevendreef | 3005
Zevendreef 3006 | 6605VC | Wijchen | 1991 | 172 | Zevendreef | 3006
Zevendreef 3007 | 6605VA | Wijchen | 1992 | 141 | Zevendreef | 3007
Zevendreef 3008 | 6605VC | Wijchen | 1991 | 154 | Zevendreef | 3008
Zevendreef 3009 | 6605VA | Wijchen | 1992 | 141 | Zevendreef | 3009
Zevendreef 3010 | 6605VC | Wijchen | 1992 | 203 | Zevendreef | 3010
Zevendreef 3011 | 6605VA | Wijchen | 1992 | 141 | Zevendreef | 3011
Zevendreef 3012 | 6605VC | Wijchen | 1991 | 122 | Zevendreef | 3012
Zevendreef 3013 | 6605VA | Wijchen | 1992 | 141 | Zevendreef | 3013
Zevendreef 3014 | 6605VC | Wijchen | 1991 | 255 | Zevendreef | 3014
Zevendreef 3015 | 6605VA | Wijchen | 1992 | 141 | Zevendreef | 3015
Zevendreef 3016 | 6605VC | Wijchen | 1993 | 175 | Zevendreef | 3016
Zevendreef 3017 | 6605VA | Wijchen | 1992 | 162 | Zevendreef | 3017
Zevendreef 3018 | 6605VC | Wijchen | 1992 | 148 | Zevendreef | 3018
Zevendreef 3019 | 6605VA | Wijchen | 1992 | 156 | Zevendreef | 3019
Zevendreef 3020 | 6605VC | Wijchen | 1992 | 171 | Zevendreef | 3020
Zevendreef 3021 | 6605VA | Wijchen | 1992 | 163 | Zevendreef | 3021
Zevendreef 3022 | 6605VC | Wijchen | 1992 | 144 | Zevendreef | 3022
Zevendreef 3023 | 6605VA | Wijchen | 1992 | 157 | Zevendreef | 3023
Zevendreef 3024 | 6605VC | Wijchen | 1992 | 144 | Zevendreef | 3024
Zevendreef 3025 | 6605VA | Wijchen | 1992 | 143 | Zevendreef | 3025
Zevendreef 3026 | 6605VC | Wijchen | 1991 | 140 | Zevendreef | 3026
Zevendreef 3027 | 6605VA | Wijchen | 1992 | 143 | Zevendreef | 3027
Zevendreef 3028 | 6605VC | Wijchen | 1991 | 164 | Zevendreef | 3028
Zevendreef 3029 | 6605VA | Wijchen | 1992 | 174 | Zevendreef | 3029
Zevendreef 3029A | 6605VA | Wijchen | 1989 | 14 | Zevendreef | 3029 | A
Zevendreef 3030 | 6605VC | Wijchen | 1991 | 140 | Zevendreef | 3030
Zevendreef 3031 | 6605VB | Wijchen | 1992 | 167 | Zevendreef | 3031
Zevendreef 3032 | 6605VC | Wijchen | 1991 | 143 | Zevendreef | 3032
Zevendreef 3033 | 6605VB | Wijchen | 1992 | 157 | Zevendreef | 3033
Zevendreef 3034 | 6605VC | Wijchen | 1991 | 157 | Zevendreef | 3034
Zevendreef 3035 | 6605VB | Wijchen | 1992 | 143 | Zevendreef | 3035
Zevendreef 3036 | 6605VC | Wijchen | 1991 | 143 | Zevendreef | 3036
Zevendreef 3037 | 6605VB | Wijchen | 1992 | 143 | Zevendreef | 3037
Zevendreef 3038 | 6605VC | Wijchen | 1991 | 143 | Zevendreef | 3038
Zevendreef 3039 | 6605VB | Wijchen | 1992 | 128 | Zevendreef | 3039
Zevendreef 3040 | 6605VC | Wijchen | 1991 | 143 | Zevendreef | 3040
Zevendreef 3041 | 6605VB | Wijchen | 1992 | 116 | Zevendreef | 3041
Zevendreef 3042 | 6605VC | Wijchen | 1991 | 143 | Zevendreef | 3042
Zevendreef 3043 | 6605VB | Wijchen | 1992 | 139 | Zevendreef | 3043
Zevendreef 3044 | 6605VC | Wijchen | 1991 | 134 | Zevendreef | 3044
Zevendreef 3045 | 6605VB | Wijchen | 1992 | 133 | Zevendreef | 3045
Zevendreef 3046 | 6605VC | Wijchen | 1992 | 146 | Zevendreef | 3046
Zevendreef 3047 | 6605VB | Wijchen | 1991 | 127 | Zevendreef | 3047
Zevendreef 3048 | 6605VC | Wijchen | 1991 | 112 | Zevendreef | 3048
Zevendreef 3049 | 6605VB | Wijchen | 1992 | 127 | Zevendreef | 3049
Zevendreef 3050 | 6605VC | Wijchen | 1991 | 112 | Zevendreef | 3050
Zevendreef 3051 | 6605VB | Wijchen | 1991 | 148 | Zevendreef | 3051
Zevendreef 3053 | 6605VB | Wijchen | 1992 | 143 | Zevendreef | 3053
Zevendreef 3055 | 6605VB | Wijchen | 1992 | 116 | Zevendreef | 3055
Zevendreef 3057 | 6605VB | Wijchen | 1992 | 133 | Zevendreef | 3057
Zevendreef 3059 | 6605VB | Wijchen | 1992 | 137 | Zevendreef | 3059
Zevendreef 3061 | 6605VB | Wijchen | 1992 | 114 | Zevendreef | 3061
Zevendreef 3063 | 6605VB | Wijchen | 1992 | 114 | Zevendreef | 3063
Zevendreef 3065 | 6605VB | Wijchen | 1992 | 155 | Zevendreef | 3065
Zevendreef 3067 | 6605VB | Wijchen | 1991 | 143 | Zevendreef | 3067
Zevendreef 3069 | 6605VB | Wijchen | 1991 | 128 | Zevendreef | 3069
Zevendreef 3071 | 6605VB | Wijchen | 1991 | 128 | Zevendreef | 3071
Zevendreef 3073 | 6605VB | Wijchen | 1991 | 128 | Zevendreef | 3073
Zevendreef 3075 | 6605VB | Wijchen | 1991 | 143 | Zevendreef | 3075
Zevendreef 3077 | 6605VB | Wijchen | 1991 | 147 | Zevendreef | 3077
Zevendreef 3079 | 6605VB | Wijchen | 1991 | 125 | Zevendreef | 3079
Zevendreef 3081 | 6605VB | Wijchen | 1991 | 128 | Zevendreef | 3081
Zevendreef 3083 | 6605VB | Wijchen | 1991 | 112 | Zevendreef | 3083
Zevendreef 3085 | 6605VB | Wijchen | 1991 | 119 | Zevendreef | 3085
Zevendreef 3101 | 6605VE | Wijchen | 1991 | 237 | Zevendreef | 3101
Zevendreef 3102 | 6605VH | Wijchen | 1990 | 157 | Zevendreef | 3102
Zevendreef 3103 | 6605VE | Wijchen | 1990 | 185 | Zevendreef | 3103
Zevendreef 3104 | 6605VH | Wijchen | 1990 | 153 | Zevendreef | 3104
Zevendreef 3105 | 6605VE | Wijchen | 1991 | 198 | Zevendreef | 3105
Zevendreef 3106 | 6605VH | Wijchen | 1990 | 169 | Zevendreef | 3106
Zevendreef 3107 | 6605VE | Wijchen | 1990 | 238 | Zevendreef | 3107
Zevendreef 3108 | 6605VH | Wijchen | 1990 | 137 | Zevendreef | 3108
Zevendreef 3109 | 6605VE | Wijchen | 1990 | 193 | Zevendreef | 3109
Zevendreef 3110 | 6605VH | Wijchen | 1990 | 127 | Zevendreef | 3110
Zevendreef 3111 | 6605VE | Wijchen | 1990 | 246 | Zevendreef | 3111
Zevendreef 3112 | 6605VH | Wijchen | 1990 | 141 | Zevendreef | 3112
Zevendreef 3113 | 6605VE | Wijchen | 1991 | 147 | Zevendreef | 3113
Zevendreef 3114 | 6605VH | Wijchen | 1991 | 147 | Zevendreef | 3114
Zevendreef 3115 | 6605VE | Wijchen | 1991 | 149 | Zevendreef | 3115
Zevendreef 3116 | 6605VH | Wijchen | 1989 | 178 | Zevendreef | 3116
Zevendreef 3117 | 6605VE | Wijchen | 1991 | 151 | Zevendreef | 3117
Zevendreef 3118 | 6605VH | Wijchen | 1991 | 153 | Zevendreef | 3118
Zevendreef 3119 | 6605VE | Wijchen | 1991 | 132 | Zevendreef | 3119
Zevendreef 3120 | 6605VH | Wijchen | 1991 | 190 | Zevendreef | 3120
Zevendreef 3122 | 6605VH | Wijchen | 1991 | 157 | Zevendreef | 3122
Zevendreef 3124 | 6605VH | Wijchen | 1991 | 143 | Zevendreef | 3124
Zevendreef 3126 | 6605VH | Wijchen | 1991 | 143 | Zevendreef | 3126
Zevendreef 3128 | 6605VH | Wijchen | 1991 | 143 | Zevendreef | 3128
Zevendreef 3130 | 6605VH | Wijchen | 1991 | 143 | Zevendreef | 3130
Zomertaling 10 | 6601DV | Wijchen | 2008 | 153 | Zomertaling | 10
Zomertaling 101 | 6601DW | Wijchen | 2010 | 74 | Zomertaling | 101
Zomertaling 101A | 6601DW | Wijchen | 2010 | 43 | Zomertaling | 101 | A
Zomertaling 103 | 6601DW | Wijchen | 2010 | 244 | Zomertaling | 103
Zomertaling 107 | 6601DW | Wijchen | 2010 | 120 | Zomertaling | 107
Zomertaling 109 | 6601DW | Wijchen | 2010 | 105 | Zomertaling | 109
Zomertaling 11 | 6601DW | Wijchen | 2010 | 101 | Zomertaling | 11
Zomertaling 111 | 6601DW | Wijchen | 2010 | 83 | Zomertaling | 111
Zomertaling 113 | 6601DW | Wijchen | 2010 | 43 | Zomertaling | 113
Zomertaling 113A | 6601DW | Wijchen | 2010 | 74 | Zomertaling | 113 | A
Zomertaling 115 | 6601DW | Wijchen | 2010 | 105 | Zomertaling | 115
Zomertaling 117 | 6601DW | Wijchen | 2010 | 83 | Zomertaling | 117
Zomertaling 119 | 6601DW | Wijchen | 2010 | 43 | Zomertaling | 119
Zomertaling 119A | 6601DW | Wijchen | 2010 | 74 | Zomertaling | 119 | A
Zomertaling 12 | 6601DV | Wijchen | 2008 | 168 | Zomertaling | 12
Zomertaling 121 | 6601DW | Wijchen | 2010 | 105 | Zomertaling | 121
Zomertaling 123 | 6601DW | Wijchen | 2010 | 83 | Zomertaling | 123
Zomertaling 127 | 6601DW | Wijchen | 2010 | 47 | Zomertaling | 127
Zomertaling 129 | 6601DW | Wijchen | 2010 | 38 | Zomertaling | 129
Zomertaling 13 | 6601DW | Wijchen | 2010 | 83 | Zomertaling | 13
Zomertaling 131 | 6601DW | Wijchen | 2010 | 460 | Zomertaling | 131
Zomertaling 133 | 6601DW | Wijchen | 2010 | 83 | Zomertaling | 133
Zomertaling 135 | 6601DW | Wijchen | 2010 | 105 | Zomertaling | 135
Zomertaling 137 | 6601DW | Wijchen | 2010 | 135 | Zomertaling | 137
Zomertaling 139 | 6601DW | Wijchen | 2010 | 83 | Zomertaling | 139
Zomertaling 14 | 6601DV | Wijchen | 2008 | 168 | Zomertaling | 14
Zomertaling 141 | 6601DW | Wijchen | 2010 | 105 | Zomertaling | 141
Zomertaling 143 | 6601DW | Wijchen | 2010 | 101 | Zomertaling | 143
Zomertaling 145 | 6601DW | Wijchen | 2010 | 83 | Zomertaling | 145
Zomertaling 147 | 6601DW | Wijchen | 2010 | 105 | Zomertaling | 147
Zomertaling 149 | 6601DW | Wijchen | 2010 | 161 | Zomertaling | 149
Zomertaling 15 | 6601DW | Wijchen | 2010 | 86 | Zomertaling | 15
Zomertaling 151 | 6601DW | Wijchen | 2010 | 49 | Zomertaling | 151
Zomertaling 153 | 6601DW | Wijchen | 2010 | 49 | Zomertaling | 153
Zomertaling 155 | 6601DW | Wijchen | 2010 | 49 | Zomertaling | 155
Zomertaling 157 | 6601DW | Wijchen | 2010 | 49 | Zomertaling | 157
Zomertaling 159 | 6601DW | Wijchen | 2010 | 49 | Zomertaling | 159
Zomertaling 16 | 6601DV | Wijchen | 2008 | 143 | Zomertaling | 16
Zomertaling 161 | 6601DW | Wijchen | 2010 | 49 | Zomertaling | 161
Zomertaling 163 | 6601DW | Wijchen | 2010 | 49 | Zomertaling | 163
Zomertaling 165 | 6601DW | Wijchen | 2010 | 49 | Zomertaling | 165
Zomertaling 167 | 6601DW | Wijchen | 2010 | 2049 | Zomertaling | 167
Zomertaling 169 | 6601DW | Wijchen | 2010 | 83 | Zomertaling | 169
Zomertaling 17 | 6601DW | Wijchen | 2010 | 101 | Zomertaling | 17
Zomertaling 171 | 6601DW | Wijchen | 2010 | 78 | Zomertaling | 171
Zomertaling 173 | 6601DW | Wijchen | 2010 | 78 | Zomertaling | 173
Zomertaling 175 | 6601DW | Wijchen | 2010 | 78 | Zomertaling | 175
Zomertaling 177 | 6601DW | Wijchen | 2010 | 78 | Zomertaling | 177
Zomertaling 179 | 6601DW | Wijchen | 2010 | 78 | Zomertaling | 179
Zomertaling 18 | 6601DV | Wijchen | 2010 | 172 | Zomertaling | 18
Zomertaling 181 | 6601DW | Wijchen | 2010 | 78 | Zomertaling | 181
Zomertaling 183 | 6601DW | Wijchen | 2010 | 78 | Zomertaling | 183
Zomertaling 185 | 6601DW | Wijchen | 2010 | 78 | Zomertaling | 185
Zomertaling 187 | 6601DW | Wijchen | 2010 | 78 | Zomertaling | 187
Zomertaling 189 | 6601DW | Wijchen | 2010 | 62 | Zomertaling | 189
Zomertaling 19 | 6601DW | Wijchen | 2010 | 83 | Zomertaling | 19
Zomertaling 191 | 6601DW | Wijchen | 2010 | 78 | Zomertaling | 191
Zomertaling 193 | 6601DW | Wijchen | 2010 | 78 | Zomertaling | 193
Zomertaling 195 | 6601DW | Wijchen | 2010 | 78 | Zomertaling | 195
Zomertaling 197 | 6601DW | Wijchen | 2010 | 78 | Zomertaling | 197
Zomertaling 199 | 6601DW | Wijchen | 2010 | 78 | Zomertaling | 199
Zomertaling 2 | 6601DV | Wijchen | 2008 | 168 | Zomertaling | 2
Zomertaling 20 | 6601DV | Wijchen | 2010 | 172 | Zomertaling | 20
Zomertaling 201 | 6601DW | Wijchen | 2010 | 78 | Zomertaling | 201
Zomertaling 203 | 6601DW | Wijchen | 2010 | 78 | Zomertaling | 203
Zomertaling 205 | 6601DW | Wijchen | 2010 | 78 | Zomertaling | 205
Zomertaling 207 | 6601DW | Wijchen | 2010 | 78 | Zomertaling | 207
Zomertaling 209 | 6601DW | Wijchen | 2010 | 78 | Zomertaling | 209
Zomertaling 21 | 6601DW | Wijchen | 2010 | 138 | Zomertaling | 21
Zomertaling 211 | 6601DW | Wijchen | 2010 | 62 | Zomertaling | 211
Zomertaling 213 | 6601DW | Wijchen | 2010 | 95 | Zomertaling | 213
Zomertaling 215 | 6601DW | Wijchen | 2010 | 78 | Zomertaling | 215
Zomertaling 217 | 6601DW | Wijchen | 2010 | 78 | Zomertaling | 217
Zomertaling 219 | 6601DW | Wijchen | 2010 | 71 | Zomertaling | 219
Zomertaling 221 | 6601DW | Wijchen | 2010 | 78 | Zomertaling | 221
Zomertaling 223 | 6601DW | Wijchen | 2010 | 78 | Zomertaling | 223
Zomertaling 225 | 6601DW | Wijchen | 2010 | 78 | Zomertaling | 225
Zomertaling 227 | 6601DW | Wijchen | 2010 | 78 | Zomertaling | 227
Zomertaling 229 | 6601DW | Wijchen | 2010 | 62 | Zomertaling | 229
Zomertaling 23 | 6601DW | Wijchen | 2010 | 101 | Zomertaling | 23
Zomertaling 231 | 6601DW | Wijchen | 2010 | 78 | Zomertaling | 231
Zomertaling 233 | 6601DW | Wijchen | 2010 | 78 | Zomertaling | 233
Zomertaling 235 | 6601DW | Wijchen | 2010 | 78 | Zomertaling | 235
Zomertaling 237 | 6601DW | Wijchen | 2010 | 78 | Zomertaling | 237
Zomertaling 239 | 6601DW | Wijchen | 2010 | 62 | Zomertaling | 239
Zomertaling 241 | 6601DW | Wijchen | 2010 | 1137 | Zomertaling | 241
Zomertaling 243 | 6601DW | Wijchen | 2010 | 112 | Zomertaling | 243
Zomertaling 25 | 6601DW | Wijchen | 2010 | 83 | Zomertaling | 25
Zomertaling 27 | 6601DW | Wijchen | 2010 | 160 | Zomertaling | 27
Zomertaling 29 | 6601DW | Wijchen | 2010 | 76 | Zomertaling | 29
Zomertaling 3 | 6601DW | Wijchen | 2010 | 250 | Zomertaling | 3
Zomertaling 31 | 6601DW | Wijchen | 2010 | 83 | Zomertaling | 31
Zomertaling 33 | 6601DW | Wijchen | 2010 | 105 | Zomertaling | 33
Zomertaling 35 | 6601DW | Wijchen | 2010 | 120 | Zomertaling | 35
Zomertaling 37 | 6601DW | Wijchen | 2010 | 83 | Zomertaling | 37
Zomertaling 39 | 6601DW | Wijchen | 2010 | 105 | Zomertaling | 39
Zomertaling 4 | 6601DV | Wijchen | 2008 | 153 | Zomertaling | 4
Zomertaling 41 | 6601DW | Wijchen | 2010 | 74 | Zomertaling | 41
Zomertaling 41A | 6601DW | Wijchen | 2010 | 43 | Zomertaling | 41 | A
Zomertaling 43 | 6601DW | Wijchen | 2010 | 83 | Zomertaling | 43
Zomertaling 45 | 6601DW | Wijchen | 2010 | 105 | Zomertaling | 45
Zomertaling 47 | 6601DW | Wijchen | 2010 | 74 | Zomertaling | 47
Zomertaling 47A | 6601DW | Wijchen | 2010 | 43 | Zomertaling | 47 | A
Zomertaling 49 | 6601DW | Wijchen | 2010 | 84 | Zomertaling | 49
Zomertaling 51 | 6601DW | Wijchen | 2010 | 80 | Zomertaling | 51
Zomertaling 53 | 6601DW | Wijchen | 2010 | 122 | Zomertaling | 53
Zomertaling 55 | 6601DW | Wijchen | 2010 | 116 | Zomertaling | 55
Zomertaling 57 | 6601DW | Wijchen | 2010 | 120 | Zomertaling | 57
Zomertaling 59 | 6601DW | Wijchen | 2010 | 105 | Zomertaling | 59
Zomertaling 6 | 6601DV | Wijchen | 2008 | 168 | Zomertaling | 6
Zomertaling 61 | 6601DW | Wijchen | 2010 | 83 | Zomertaling | 61
Zomertaling 63 | 6601DW | Wijchen | 2010 | 43 | Zomertaling | 63
Zomertaling 63A | 6601DW | Wijchen | 2010 | 74 | Zomertaling | 63 | A
Zomertaling 65 | 6601DW | Wijchen | 2010 | 105 | Zomertaling | 65
Zomertaling 67 | 6601DW | Wijchen | 2010 | 83 | Zomertaling | 67
Zomertaling 69 | 6601DW | Wijchen | 2010 | 43 | Zomertaling | 69
Zomertaling 69A | 6601DW | Wijchen | 2010 | 74 | Zomertaling | 69 | A
Zomertaling 71 | 6601DW | Wijchen | 2010 | 105 | Zomertaling | 71
Zomertaling 73 | 6601DW | Wijchen | 2010 | 83 | Zomertaling | 73
Zomertaling 77 | 6601DW | Wijchen | 2010 | 160 | Zomertaling | 77
Zomertaling 8 | 6601DV | Wijchen | 2008 | 168 | Zomertaling | 8
Zomertaling 81 | 6601DW | Wijchen | 2010 | 160 | Zomertaling | 81
Zomertaling 85 | 6601DW | Wijchen | 2010 | 83 | Zomertaling | 85
Zomertaling 87 | 6601DW | Wijchen | 2010 | 105 | Zomertaling | 87
Zomertaling 89 | 6601DW | Wijchen | 2010 | 120 | Zomertaling | 89
Zomertaling 9 | 6601DW | Wijchen | 2010 | 130 | Zomertaling | 9
Zomertaling 91 | 6601DW | Wijchen | 2010 | 83 | Zomertaling | 91
Zomertaling 93 | 6601DW | Wijchen | 2010 | 105 | Zomertaling | 93
Zomertaling 95 | 6601DW | Wijchen | 2010 | 74 | Zomertaling | 95
Zomertaling 95A | 6601DW | Wijchen | 2010 | 43 | Zomertaling | 95 | A
Zomertaling 97 | 6601DW | Wijchen | 2010 | 83 | Zomertaling | 97
Zomertaling 99 | 6601DW | Wijchen | 2010 | 105 | Zomertaling | 99
Zuiderpoort 1 | 6605HM | Wijchen | 1987 | 102 | Zuiderpoort | 1
Zuiderpoort 12 | 6605HN | Wijchen | 1987 | 1776 | Zuiderpoort | 12
Zuiderpoort 15 | 6605HM | Wijchen | 1987 | 161 | Zuiderpoort | 15
Zuiderpoort 16 | 6605HN | Wijchen | 1987 | 46 | Zuiderpoort | 16
Zuiderpoort 16A | 6605HN | Wijchen | 1987 | 52 | Zuiderpoort | 16 | A
Zuiderpoort 17 | 6605HM | Wijchen | 1987 | 141 | Zuiderpoort | 17
Zuiderpoort 19 | 6605HM | Wijchen | 1987 | 51 | Zuiderpoort | 19
Zuiderpoort 19A | 6605HM | Wijchen | 1987 | 68 | Zuiderpoort | 19 | A
Zuiderpoort 19B | 6605HM | Wijchen | 1987 | 270 | Zuiderpoort | 19 | B
Zuiderpoort 19C | 6605HM | Wijchen | 1987 | 265 | Zuiderpoort | 19 | C
Zuiderpoort 2 | 6605HN | Wijchen | 1987 | 136 | Zuiderpoort | 2
Zuiderpoort 20 | 6605HN | Wijchen | 1987 | 67 | Zuiderpoort | 20
Zuiderpoort 21 | 6605HM | Wijchen | 1987 | 67 | Zuiderpoort | 21
Zuiderpoort 22 | 6605HN | Wijchen | 1987 | 67 | Zuiderpoort | 22
Zuiderpoort 23 | 6605HM | Wijchen | 1987 | 67 | Zuiderpoort | 23
Zuiderpoort 24 | 6605HN | Wijchen | 1987 | 67 | Zuiderpoort | 24
Zuiderpoort 25 | 6605HM | Wijchen | 1987 | 67 | Zuiderpoort | 25
Zuiderpoort 26 | 6605HN | Wijchen | 1987 | 67 | Zuiderpoort | 26
Zuiderpoort 27 | 6605HM | Wijchen | 1987 | 67 | Zuiderpoort | 27
Zuiderpoort 28 | 6605HN | Wijchen | 1987 | 67 | Zuiderpoort | 28
Zuiderpoort 29 | 6605HM | Wijchen | 1987 | 67 | Zuiderpoort | 29
Zuiderpoort 3 | 6605HM | Wijchen | 1987 | 137 | Zuiderpoort | 3
Zuiderpoort 30 | 6605HN | Wijchen | 1987 | 67 | Zuiderpoort | 30
Zuiderpoort 31 | 6605HM | Wijchen | 1987 | 67 | Zuiderpoort | 31
Zuiderpoort 32 | 6605HN | Wijchen | 1987 | 67 | Zuiderpoort | 32
Zuiderpoort 33 | 6605HM | Wijchen | 1987 | 67 | Zuiderpoort | 33
Zuiderpoort 34 | 6605HN | Wijchen | 1987 | 67 | Zuiderpoort | 34
Zuiderpoort 35 | 6605HM | Wijchen | 1987 | 67 | Zuiderpoort | 35
Zuiderpoort 36 | 6605HN | Wijchen | 1987 | 67 | Zuiderpoort | 36
Zuiderpoort 37 | 6605HM | Wijchen | 1987 | 67 | Zuiderpoort | 37
Zuiderpoort 38 | 6605HN | Wijchen | 1987 | 67 | Zuiderpoort | 38
Zuiderpoort 39 | 6605HM | Wijchen | 1987 | 67 | Zuiderpoort | 39
Zuiderpoort 4 | 6605HN | Wijchen | 1987 | 320 | Zuiderpoort | 4
Zuiderpoort 40 | 6605HN | Wijchen | 1987 | 67 | Zuiderpoort | 40
Zuiderpoort 41 | 6605HM | Wijchen | 1987 | 67 | Zuiderpoort | 41
Zuiderpoort 42 | 6605HN | Wijchen | 1987 | 67 | Zuiderpoort | 42
Zuiderpoort 43 | 6605HM | Wijchen | 1987 | 67 | Zuiderpoort | 43
Zuiderpoort 44 | 6605HN | Wijchen | 1987 | 67 | Zuiderpoort | 44
Zuiderpoort 45 | 6605HM | Wijchen | 1987 | 67 | Zuiderpoort | 45
Zuiderpoort 46 | 6605HN | Wijchen | 1987 | 67 | Zuiderpoort | 46
Zuiderpoort 47 | 6605HM | Wijchen | 1987 | 67 | Zuiderpoort | 47
Zuiderpoort 48 | 6605HN | Wijchen | 1987 | 67 | Zuiderpoort | 48
Zuiderpoort 49 | 6605HM | Wijchen | 1987 | 67 | Zuiderpoort | 49
Zuiderpoort 50 | 6605HN | Wijchen | 1987 | 67 | Zuiderpoort | 50
Zuiderpoort 51 | 6605HM | Wijchen | 1987 | 67 | Zuiderpoort | 51
Zuiderpoort 52 | 6605HN | Wijchen | 1987 | 67 | Zuiderpoort | 52
Zuiderpoort 53 | 6605HM | Wijchen | 1987 | 67 | Zuiderpoort | 53
Zuiderpoort 54 | 6605HN | Wijchen | 1987 | 67 | Zuiderpoort | 54
Zuiderpoort 55 | 6605HM | Wijchen | 1987 | 67 | Zuiderpoort | 55
Zuiderpoort 56 | 6605HN | Wijchen | 1986 | 1631 | Zuiderpoort | 56
Zuiderpoort 7 | 6605HM | Wijchen | 1987 | 150 | Zuiderpoort | 7
Zwaluwstraat 10 | 6601AK | Wijchen | 1970 | 162 | Zwaluwstraat | 10
Zwaluwstraat 12 | 6601AK | Wijchen | 1970 | 124 | Zwaluwstraat | 12
Zwaluwstraat 14 | 6601AK | Wijchen | 1970 | 115 | Zwaluwstraat | 14
Zwaluwstraat 16 | 6601AK | Wijchen | 1970 | 153 | Zwaluwstraat | 16
Zwaluwstraat 18 | 6601AK | Wijchen | 1970 | 170 | Zwaluwstraat | 18
Zwaluwstraat 2 | 6601AK | Wijchen | 1971 | 150 | Zwaluwstraat | 2
Zwaluwstraat 20 | 6601AK | Wijchen | 1970 | 180 | Zwaluwstraat | 20
Zwaluwstraat 22 | 6601AK | Wijchen | 1970 | 137 | Zwaluwstraat | 22
Zwaluwstraat 24 | 6601AK | Wijchen | 1970 | 115 | Zwaluwstraat | 24
Zwaluwstraat 26 | 6601AK | Wijchen | 1970 | 145 | Zwaluwstraat | 26
Zwaluwstraat 28 | 6601AK | Wijchen | 1970 | 134 | Zwaluwstraat | 28
Zwaluwstraat 30 | 6601AK | Wijchen | 1970 | 140 | Zwaluwstraat | 30
Zwaluwstraat 32 | 6601AK | Wijchen | 1970 | 115 | Zwaluwstraat | 32
Zwaluwstraat 34 | 6601AK | Wijchen | 1970 | 179 | Zwaluwstraat | 34
Zwaluwstraat 4 | 6601AK | Wijchen | 1971 | 190 | Zwaluwstraat | 4
Zwaluwstraat 6 | 6601AK | Wijchen | 1971 | 196 | Zwaluwstraat | 6
Zwaluwstraat 8 | 6601AK | Wijchen | 1970 | 123 | Zwaluwstraat | 8
Zwanensingel 1 | 6601GA | Wijchen | 1966 | 164 | Zwanensingel | 1
Zwanensingel 10 | 6601GM | Wijchen | 1966 | 97 | Zwanensingel | 10
Zwanensingel 100 | 6601GR | Wijchen | 1966 | 101 | Zwanensingel | 100
Zwanensingel 101 | 6601GD | Wijchen | 1966 | 101 | Zwanensingel | 101
Zwanensingel 102 | 6601GR | Wijchen | 1966 | 105 | Zwanensingel | 102
Zwanensingel 103 | 6601GD | Wijchen | 1966 | 101 | Zwanensingel | 103
Zwanensingel 103 | 6601GD | Wijchen | 1966 | 22 | Zwanensingel | 103
Zwanensingel 103 | 6601GD | Wijchen | 1966 | 26 | Zwanensingel | 103
Zwanensingel 103 | 6601GD | Wijchen | 1966 | 21 | Zwanensingel | 103
Zwanensingel 104 | 6601GR | Wijchen | 1966 | 105 | Zwanensingel | 104
Zwanensingel 105 | 6601GD | Wijchen | 1966 | 109 | Zwanensingel | 105
Zwanensingel 106 | 6601GR | Wijchen | 1966 | 105 | Zwanensingel | 106
Zwanensingel 107 | 6601GD | Wijchen | 1966 | 104 | Zwanensingel | 107
Zwanensingel 108 | 6601GR | Wijchen | 1966 | 125 | Zwanensingel | 108
Zwanensingel 109 | 6601GD | Wijchen | 1966 | 114 | Zwanensingel | 109
Zwanensingel 11 | 6601GA | Wijchen | 1966 | 104 | Zwanensingel | 11
Zwanensingel 110 | 6601GR | Wijchen | 1966 | 115 | Zwanensingel | 110
Zwanensingel 111 | 6601GD | Wijchen | 1966 | 99 | Zwanensingel | 111
Zwanensingel 112 | 6601GR | Wijchen | 1966 | 113 | Zwanensingel | 112
Zwanensingel 113 | 6601GD | Wijchen | 1966 | 113 | Zwanensingel | 113
Zwanensingel 114 | 6601GR | Wijchen | 1966 | 105 | Zwanensingel | 114
Zwanensingel 115 | 6601GD | Wijchen | 1966 | 110 | Zwanensingel | 115
Zwanensingel 115A | 6601GD | Wijchen | 1900 | 213 | Zwanensingel | 115 | A
Zwanensingel 116 | 6601GR | Wijchen | 1966 | 105 | Zwanensingel | 116
Zwanensingel 117 | 6601GE | Wijchen | 1966 | 99 | Zwanensingel | 117
Zwanensingel 119 | 6601GE | Wijchen | 1966 | 99 | Zwanensingel | 119
Zwanensingel 12 | 6601GM | Wijchen | 1966 | 97 | Zwanensingel | 12
Zwanensingel 121 | 6601GE | Wijchen | 1966 | 99 | Zwanensingel | 121
Zwanensingel 123 | 6601GE | Wijchen | 1966 | 99 | Zwanensingel | 123
Zwanensingel 125 | 6601GE | Wijchen | 1966 | 99 | Zwanensingel | 125
Zwanensingel 127 | 6601GE | Wijchen | 1966 | 99 | Zwanensingel | 127
Zwanensingel 129 | 6601GE | Wijchen | 1966 | 99 | Zwanensingel | 129
Zwanensingel 13 | 6601GA | Wijchen | 1966 | 109 | Zwanensingel | 13
Zwanensingel 131 | 6601GE | Wijchen | 1966 | 110 | Zwanensingel | 131
Zwanensingel 133 | 6601GE | Wijchen | 1966 | 133 | Zwanensingel | 133
Zwanensingel 135 | 6601GE | Wijchen | 1966 | 103 | Zwanensingel | 135
Zwanensingel 135 | 6601GE | Wijchen | 1979 | 18 | Zwanensingel | 135
Zwanensingel 135 | 6601GE | Wijchen | 1979 | 19 | Zwanensingel | 135
Zwanensingel 135 | 6601GE | Wijchen | 1979 | 19 | Zwanensingel | 135
Zwanensingel 135 | 6601GE | Wijchen | 1979 | 19 | Zwanensingel | 135
Zwanensingel 135 | 6601GE | Wijchen | 1979 | 17 | Zwanensingel | 135
Zwanensingel 137 | 6601GE | Wijchen | 1966 | 99 | Zwanensingel | 137
Zwanensingel 139 | 6601GE | Wijchen | 1966 | 99 | Zwanensingel | 139
Zwanensingel 14 | 6601GM | Wijchen | 1966 | 97 | Zwanensingel | 14
Zwanensingel 141 | 6601GE | Wijchen | 1966 | 99 | Zwanensingel | 141
Zwanensingel 143 | 6601GE | Wijchen | 1966 | 99 | Zwanensingel | 143
Zwanensingel 145 | 6601GE | Wijchen | 1966 | 99 | Zwanensingel | 145
Zwanensingel 147 | 6601GE | Wijchen | 1966 | 108 | Zwanensingel | 147
Zwanensingel 149 | 6601GG | Wijchen | 1966 | 99 | Zwanensingel | 149
Zwanensingel 15 | 6601GA | Wijchen | 1966 | 115 | Zwanensingel | 15
Zwanensingel 151 | 6601GG | Wijchen | 1966 | 99 | Zwanensingel | 151
Zwanensingel 153 | 6601GG | Wijchen | 1966 | 99 | Zwanensingel | 153
Zwanensingel 155 | 6601GG | Wijchen | 1966 | 99 | Zwanensingel | 155
Zwanensingel 157 | 6601GG | Wijchen | 1966 | 99 | Zwanensingel | 157
Zwanensingel 159 | 6601GG | Wijchen | 1966 | 99 | Zwanensingel | 159
Zwanensingel 16 | 6601GM | Wijchen | 1966 | 97 | Zwanensingel | 16
Zwanensingel 161 | 6601GG | Wijchen | 1966 | 99 | Zwanensingel | 161
Zwanensingel 163 | 6601GG | Wijchen | 1966 | 106 | Zwanensingel | 163
Zwanensingel 165 | 6601GG | Wijchen | 1966 | 115 | Zwanensingel | 165
Zwanensingel 165A | 6601GG | Wijchen | 1966 | 14 | Zwanensingel | 165 | A
Zwanensingel 167 | 6601GG | Wijchen | 1966 | 107 | Zwanensingel | 167
Zwanensingel 167A | 6601GG | Wijchen | 1965 | 17 | Zwanensingel | 167 | A
Zwanensingel 169 | 6601GG | Wijchen | 1966 | 99 | Zwanensingel | 169
Zwanensingel 17 | 6601GA | Wijchen | 1966 | 105 | Zwanensingel | 17
Zwanensingel 171 | 6601GG | Wijchen | 1966 | 99 | Zwanensingel | 171
Zwanensingel 173 | 6601GG | Wijchen | 1966 | 99 | Zwanensingel | 173
Zwanensingel 175 | 6601GG | Wijchen | 1966 | 99 | Zwanensingel | 175
Zwanensingel 177 | 6601GG | Wijchen | 1966 | 99 | Zwanensingel | 177
Zwanensingel 179 | 6601GG | Wijchen | 1966 | 99 | Zwanensingel | 179
Zwanensingel 18 | 6601GM | Wijchen | 1966 | 97 | Zwanensingel | 18
Zwanensingel 181 | 6601GH | Wijchen | 1966 | 99 | Zwanensingel | 181
Zwanensingel 183 | 6601GH | Wijchen | 1966 | 99 | Zwanensingel | 183
Zwanensingel 185 | 6601GH | Wijchen | 1966 | 99 | Zwanensingel | 185
Zwanensingel 187 | 6601GH | Wijchen | 1966 | 99 | Zwanensingel | 187
Zwanensingel 189 | 6601GH | Wijchen | 1966 | 99 | Zwanensingel | 189
Zwanensingel 19 | 6601GA | Wijchen | 1966 | 113 | Zwanensingel | 19
Zwanensingel 191 | 6601GH | Wijchen | 1966 | 99 | Zwanensingel | 191
Zwanensingel 193 | 6601GH | Wijchen | 1966 | 99 | Zwanensingel | 193
Zwanensingel 195 | 6601GH | Wijchen | 1966 | 99 | Zwanensingel | 195
Zwanensingel 197 | 6601GH | Wijchen | 1966 | 99 | Zwanensingel | 197
Zwanensingel 199 | 6601GH | Wijchen | 1966 | 99 | Zwanensingel | 199
Zwanensingel 199 | 6601GH | Wijchen | 1975 | 20 | Zwanensingel | 199
Zwanensingel 199 | 6601GH | Wijchen | 1975 | 17 | Zwanensingel | 199
Zwanensingel 199 | 6601GH | Wijchen | 1975 | 17 | Zwanensingel | 199
Zwanensingel 199 | 6601GH | Wijchen | 1975 | 17 | Zwanensingel | 199
Zwanensingel 199 | 6601GH | Wijchen | 1975 | 17 | Zwanensingel | 199
Zwanensingel 2 | 6601GM | Wijchen | 1966 | 144 | Zwanensingel | 2
Zwanensingel 20 | 6601GM | Wijchen | 1966 | 97 | Zwanensingel | 20
Zwanensingel 201 | 6601GH | Wijchen | 1966 | 99 | Zwanensingel | 201
Zwanensingel 203 | 6601GH | Wijchen | 1966 | 99 | Zwanensingel | 203
Zwanensingel 205 | 6601GH | Wijchen | 1966 | 99 | Zwanensingel | 205
Zwanensingel 207 | 6601GH | Wijchen | 1966 | 99 | Zwanensingel | 207
Zwanensingel 209 | 6601GH | Wijchen | 1966 | 99 | Zwanensingel | 209
Zwanensingel 21 | 6601GB | Wijchen | 1966 | 115 | Zwanensingel | 21
Zwanensingel 211 | 6601GH | Wijchen | 1966 | 99 | Zwanensingel | 211
Zwanensingel 213 | 6601GJ | Wijchen | 1966 | 113 | Zwanensingel | 213
Zwanensingel 215 | 6601GJ | Wijchen | 1966 | 99 | Zwanensingel | 215
Zwanensingel 217 | 6601GJ | Wijchen | 1966 | 99 | Zwanensingel | 217
Zwanensingel 219 | 6601GJ | Wijchen | 1966 | 99 | Zwanensingel | 219
Zwanensingel 22 | 6601GM | Wijchen | 1966 | 97 | Zwanensingel | 22
Zwanensingel 221 | 6601GJ | Wijchen | 1966 | 99 | Zwanensingel | 221
Zwanensingel 223 | 6601GJ | Wijchen | 1966 | 99 | Zwanensingel | 223
Zwanensingel 225 | 6601GJ | Wijchen | 1966 | 99 | Zwanensingel | 225
Zwanensingel 227 | 6601GJ | Wijchen | 1966 | 99 | Zwanensingel | 227
Zwanensingel 229 | 6601GJ | Wijchen | 1966 | 99 | Zwanensingel | 229
Zwanensingel 23 | 6601GB | Wijchen | 1968 | 103 | Zwanensingel | 23
Zwanensingel 231 | 6601GJ | Wijchen | 1966 | 102 | Zwanensingel | 231
Zwanensingel 231 | 6601GJ | Wijchen | 1978 | 22 | Zwanensingel | 231
Zwanensingel 231 | 6601GJ | Wijchen | 1978 | 18 | Zwanensingel | 231
Zwanensingel 231 | 6601GJ | Wijchen | 1978 | 18 | Zwanensingel | 231
Zwanensingel 231 | 6601GJ | Wijchen | 1978 | 18 | Zwanensingel | 231
Zwanensingel 233 | 6601GJ | Wijchen | 1966 | 99 | Zwanensingel | 233
Zwanensingel 235 | 6601GJ | Wijchen | 1966 | 99 | Zwanensingel | 235
Zwanensingel 237 | 6601GJ | Wijchen | 1966 | 99 | Zwanensingel | 237
Zwanensingel 239 | 6601GJ | Wijchen | 1966 | 111 | Zwanensingel | 239
Zwanensingel 24 | 6601GM | Wijchen | 1966 | 97 | Zwanensingel | 24
Zwanensingel 241 | 6601GJ | Wijchen | 1966 | 99 | Zwanensingel | 241
Zwanensingel 243 | 6601GJ | Wijchen | 1966 | 99 | Zwanensingel | 243
Zwanensingel 245 | 6601GK | Wijchen | 1966 | 136 | Zwanensingel | 245
Zwanensingel 247 | 6601GK | Wijchen | 1966 | 116 | Zwanensingel | 247
Zwanensingel 249 | 6601GK | Wijchen | 1966 | 108 | Zwanensingel | 249
Zwanensingel 25 | 6601GB | Wijchen | 1968 | 103 | Zwanensingel | 25
Zwanensingel 251 | 6601GK | Wijchen | 1966 | 105 | Zwanensingel | 251
Zwanensingel 253 | 6601GK | Wijchen | 1966 | 106 | Zwanensingel | 253
Zwanensingel 255 | 6601GK | Wijchen | 1966 | 101 | Zwanensingel | 255
Zwanensingel 257 | 6601GK | Wijchen | 1966 | 103 | Zwanensingel | 257
Zwanensingel 259 | 6601GK | Wijchen | 1966 | 112 | Zwanensingel | 259
Zwanensingel 26 | 6601GM | Wijchen | 1966 | 97 | Zwanensingel | 26
Zwanensingel 261 | 6601GK | Wijchen | 1966 | 133 | Zwanensingel | 261
Zwanensingel 263 | 6601GK | Wijchen | 1966 | 108 | Zwanensingel | 263
Zwanensingel 265 | 6601GK | Wijchen | 1966 | 118 | Zwanensingel | 265
Zwanensingel 267 | 6601GK | Wijchen | 1966 | 115 | Zwanensingel | 267
Zwanensingel 269 | 6601GK | Wijchen | 1966 | 106 | Zwanensingel | 269
Zwanensingel 27 | 6601GB | Wijchen | 1968 | 101 | Zwanensingel | 27
Zwanensingel 271 | 6601GK | Wijchen | 1966 | 106 | Zwanensingel | 271
Zwanensingel 273 | 6601GL | Wijchen | 1966 | 101 | Zwanensingel | 273
Zwanensingel 275 | 6601GL | Wijchen | 1966 | 115 | Zwanensingel | 275
Zwanensingel 277 | 6601GL | Wijchen | 1966 | 105 | Zwanensingel | 277
Zwanensingel 279 | 6601GL | Wijchen | 1966 | 105 | Zwanensingel | 279
Zwanensingel 28 | 6601GM | Wijchen | 1966 | 97 | Zwanensingel | 28
Zwanensingel 281 | 6601GL | Wijchen | 1966 | 116 | Zwanensingel | 281
Zwanensingel 283 | 6601GL | Wijchen | 1966 | 115 | Zwanensingel | 283
Zwanensingel 29 | 6601GB | Wijchen | 1968 | 103 | Zwanensingel | 29
Zwanensingel 3 | 6601GA | Wijchen | 1960 | 137 | Zwanensingel | 3
Zwanensingel 30 | 6601GM | Wijchen | 1966 | 103 | Zwanensingel | 30
Zwanensingel 31 | 6601GB | Wijchen | 1968 | 108 | Zwanensingel | 31
Zwanensingel 32 | 6601GM | Wijchen | 1966 | 105 | Zwanensingel | 32
Zwanensingel 33 | 6601GB | Wijchen | 1968 | 108 | Zwanensingel | 33
Zwanensingel 34 | 6601GN | Wijchen | 1966 | 119 | Zwanensingel | 34
Zwanensingel 35 | 6601GB | Wijchen | 1968 | 101 | Zwanensingel | 35
Zwanensingel 36 | 6601GN | Wijchen | 1966 | 100 | Zwanensingel | 36
Zwanensingel 37 | 6601GB | Wijchen | 1966 | 111 | Zwanensingel | 37
Zwanensingel 38 | 6601GN | Wijchen | 1966 | 100 | Zwanensingel | 38
Zwanensingel 39 | 6601GB | Wijchen | 1966 | 106 | Zwanensingel | 39
Zwanensingel 39 | 6601GB | Wijchen | 1970 | 17 | Zwanensingel | 39
Zwanensingel 39 | 6601GB | Wijchen | 1970 | 17 | Zwanensingel | 39
Zwanensingel 39 | 6601GB | Wijchen | 1970 | 17 | Zwanensingel | 39
Zwanensingel 39 | 6601GB | Wijchen | 1970 | 17 | Zwanensingel | 39
Zwanensingel 39 | 6601GB | Wijchen | 1970 | 16 | Zwanensingel | 39
Zwanensingel 4 | 6601GM | Wijchen | 1966 | 118 | Zwanensingel | 4
Zwanensingel 40 | 6601GN | Wijchen | 1966 | 100 | Zwanensingel | 40
Zwanensingel 41 | 6601GB | Wijchen | 1966 | 117 | Zwanensingel | 41
Zwanensingel 42 | 6601GN | Wijchen | 1966 | 100 | Zwanensingel | 42
Zwanensingel 43 | 6601GB | Wijchen | 1966 | 108 | Zwanensingel | 43
Zwanensingel 44 | 6601GN | Wijchen | 1966 | 100 | Zwanensingel | 44
Zwanensingel 45 | 6601GB | Wijchen | 1966 | 116 | Zwanensingel | 45
Zwanensingel 46 | 6601GN | Wijchen | 1966 | 100 | Zwanensingel | 46
Zwanensingel 47 | 6601GB | Wijchen | 1966 | 107 | Zwanensingel | 47
Zwanensingel 48 | 6601GN | Wijchen | 1966 | 100 | Zwanensingel | 48
Zwanensingel 49 | 6601GB | Wijchen | 1966 | 110 | Zwanensingel | 49
Zwanensingel 5 | 6601GA | Wijchen | 1956 | 178 | Zwanensingel | 5
Zwanensingel 50 | 6601GN | Wijchen | 1966 | 100 | Zwanensingel | 50
Zwanensingel 51 | 6601GB | Wijchen | 1966 | 110 | Zwanensingel | 51
Zwanensingel 52 | 6601GN | Wijchen | 1966 | 100 | Zwanensingel | 52
Zwanensingel 53 | 6601GC | Wijchen | 1966 | 119 | Zwanensingel | 53
Zwanensingel 54 | 6601GN | Wijchen | 1966 | 100 | Zwanensingel | 54
Zwanensingel 55 | 6601GC | Wijchen | 1966 | 107 | Zwanensingel | 55
Zwanensingel 56 | 6601GN | Wijchen | 1966 | 100 | Zwanensingel | 56
Zwanensingel 57 | 6601GC | Wijchen | 1966 | 104 | Zwanensingel | 57
Zwanensingel 58 | 6601GN | Wijchen | 1966 | 108 | Zwanensingel | 58
Zwanensingel 59 | 6601GC | Wijchen | 1966 | 114 | Zwanensingel | 59
Zwanensingel 6 | 6601GM | Wijchen | 1966 | 104 | Zwanensingel | 6
Zwanensingel 60 | 6601GN | Wijchen | 1966 | 100 | Zwanensingel | 60
Zwanensingel 61 | 6601GC | Wijchen | 1966 | 105 | Zwanensingel | 61
Zwanensingel 62 | 6601GN | Wijchen | 1966 | 100 | Zwanensingel | 62
Zwanensingel 63 | 6601GC | Wijchen | 1966 | 104 | Zwanensingel | 63
Zwanensingel 64 | 6601GN | Wijchen | 1966 | 104 | Zwanensingel | 64
Zwanensingel 65 | 6601GC | Wijchen | 1966 | 111 | Zwanensingel | 65
Zwanensingel 66 | 6601GP | Wijchen | 1966 | 100 | Zwanensingel | 66
Zwanensingel 67 | 6601GC | Wijchen | 1966 | 104 | Zwanensingel | 67
Zwanensingel 68 | 6601GP | Wijchen | 1966 | 100 | Zwanensingel | 68
Zwanensingel 69 | 6601GC | Wijchen | 1966 | 104 | Zwanensingel | 69
Zwanensingel 7 | 6601GA | Wijchen | 1956 | 115 | Zwanensingel | 7
Zwanensingel 70 | 6601GP | Wijchen | 1966 | 100 | Zwanensingel | 70
Zwanensingel 71 | 6601GC | Wijchen | 1966 | 101 | Zwanensingel | 71
Zwanensingel 71 | 6601GC | Wijchen | 1970 | 16 | Zwanensingel | 71
Zwanensingel 71 | 6601GC | Wijchen | 1970 | 17 | Zwanensingel | 71
Zwanensingel 71 | 6601GC | Wijchen | 1971 | 17 | Zwanensingel | 71
Zwanensingel 71 | 6601GC | Wijchen | 1971 | 17 | Zwanensingel | 71
Zwanensingel 71 | 6601GC | Wijchen | 1971 | 17 | Zwanensingel | 71
Zwanensingel 72 | 6601GP | Wijchen | 1966 | 108 | Zwanensingel | 72
Zwanensingel 73 | 6601GC | Wijchen | 1966 | 120 | Zwanensingel | 73
Zwanensingel 74 | 6601GP | Wijchen | 1966 | 100 | Zwanensingel | 74
Zwanensingel 75 | 6601GC | Wijchen | 1966 | 101 | Zwanensingel | 75
Zwanensingel 76 | 6601GP | Wijchen | 1966 | 122 | Zwanensingel | 76
Zwanensingel 77 | 6601GC | Wijchen | 1966 | 105 | Zwanensingel | 77
Zwanensingel 78 | 6601GP | Wijchen | 1966 | 113 | Zwanensingel | 78
Zwanensingel 79 | 6601GC | Wijchen | 1966 | 101 | Zwanensingel | 79
Zwanensingel 7A | 6601GA | Wijchen | 1970 | 121 | Zwanensingel | 7 | A
Zwanensingel 8 | 6601GM | Wijchen | 1966 | 107 | Zwanensingel | 8
Zwanensingel 8 | 6601GM | Wijchen | 1979 | 18 | Zwanensingel | 8
Zwanensingel 8 | 6601GM | Wijchen | 1979 | 18 | Zwanensingel | 8
Zwanensingel 8 | 6601GM | Wijchen | 1979 | 18 | Zwanensingel | 8
Zwanensingel 8 | 6601GM | Wijchen | 1979 | 17 | Zwanensingel | 8
Zwanensingel 8 | 6601GM | Wijchen | 1976 | 19 | Zwanensingel | 8
Zwanensingel 8 | 6601GM | Wijchen | 1977 | 54 | Zwanensingel | 8
Zwanensingel 8 | 6601GM | Wijchen | 1970 | 18 | Zwanensingel | 8
Zwanensingel 8 | 6601GM | Wijchen | 1970 | 17 | Zwanensingel | 8
Zwanensingel 80 | 6601GP | Wijchen | 1966 | 100 | Zwanensingel | 80
Zwanensingel 81 | 6601GC | Wijchen | 1966 | 101 | Zwanensingel | 81
Zwanensingel 82 | 6601GP | Wijchen | 1966 | 100 | Zwanensingel | 82
Zwanensingel 83 | 6601GC | Wijchen | 1966 | 101 | Zwanensingel | 83
Zwanensingel 84 | 6601GP | Wijchen | 1966 | 100 | Zwanensingel | 84
Zwanensingel 85 | 6601GD | Wijchen | 1966 | 113 | Zwanensingel | 85
Zwanensingel 86 | 6601GP | Wijchen | 1966 | 100 | Zwanensingel | 86
Zwanensingel 87 | 6601GD | Wijchen | 1966 | 101 | Zwanensingel | 87
Zwanensingel 88 | 6601GP | Wijchen | 1966 | 100 | Zwanensingel | 88
Zwanensingel 89 | 6601GD | Wijchen | 1966 | 103 | Zwanensingel | 89
Zwanensingel 8A | 6601GM | Wijchen | 1967 | 16 | Zwanensingel | 8 | A
Zwanensingel 9 | 6601GA | Wijchen | 1966 | 104 | Zwanensingel | 9
Zwanensingel 90 | 6601GP | Wijchen | 1966 | 100 | Zwanensingel | 90
Zwanensingel 91 | 6601GD | Wijchen | 1966 | 109 | Zwanensingel | 91
Zwanensingel 92 | 6601GP | Wijchen | 1966 | 100 | Zwanensingel | 92
Zwanensingel 93 | 6601GD | Wijchen | 1966 | 101 | Zwanensingel | 93
Zwanensingel 94 | 6601GP | Wijchen | 1966 | 114 | Zwanensingel | 94
Zwanensingel 95 | 6601GD | Wijchen | 1966 | 112 | Zwanensingel | 95
Zwanensingel 96 | 6601GP | Wijchen | 1966 | 100 | Zwanensingel | 96
Zwanensingel 97 | 6601GD | Wijchen | 1966 | 113 | Zwanensingel | 97
Zwanensingel 98 | 6601GR | Wijchen | 1966 | 109 | Zwanensingel | 98
Zwanensingel 99 | 6601GD | Wijchen | 1966 | 101 | Zwanensingel | 99